## Rekapitulace stavby
2012 |  | List obsahuje: |  |  |  |  | 1) Souhrnný list stavby |  |  |  | 2) Rekapitulace objektů | [16 empty] | 2.0 |  |  |  |  | False | False
| optimalizováno pro tisk sestav ve formátu A4 - na výšku | [17 empty] | >> skryté sloupce << | [12 empty] | 0,01 | 21
[32 empty] | 0,01 | 15
| SOUHRNNÝ LIST STAVBY | [18 empty] | v --- níže se nacházejí doplnkové a pomocné údaje k sestavám --- v | [11 empty] | 0,001
|  | Kód: |  |  |  |  | 2017-001 | [24 empty] | 0,01
|  | Stavba: |  |  |  |  | Přístavba garáže hasičské zbrojnice | [24 empty] | 0,01
|  | JKSO: | [13 empty] | CC-CZ: | [15 empty] | 0,01
|  | Místo: |  |  |  |  | Klecany čp.301 | [8 empty] | Datum: |  | 10. 1. 2017 | [13 empty] | 0,01
0,01
|  | Objednatel: | [13 empty] | IČ: | [15 empty] | 0,01
|  |  | Město Klecany Do Klecánek 52/24 PSČ 250 67 | [12 empty] | DIČ: | [15 empty] | 0,01
0,01
|  | Zhotovitel: | [13 empty] | IČ: | [15 empty] | 0,01
[16 empty] | DIČ: | [15 empty] | 0,01
False
|  | Projektant: | [13 empty] | IČ: | [15 empty] | False
|  |  | ASLB spol.s.r.o.Dětská 178, Praha 10 | [12 empty] | DIČ: | [15 empty] | True
0,01
|  | Zpracovatel: | [13 empty] | IČ: | [15 empty] | 0,01
|  |  | Ing. Dana Mlejnková | [12 empty] | DIČ:
Poznámka:
Soupis prací je sestaven s využitím Cenové soustavy ÚRS. Položky, které pochází z této cenové soustavy, jsou ve sloupci 'Cenová soustava' označeny popisem 'CS ÚRS' a úrovní příslušného kalendářního pololetí. Veškeré další informace vymezující popis a podmínky použití těchto položek z Cenové soustavy, které nejsou uvedeny přímo v soupisu prací, jsou neomezeně dálkově k dispozici na www.cs-urs.cz, sekce Cenové a technické podmínky.
|  | Náklady z rozpočtů | [13 empty] | 2857105.45
|  | Ostatní náklady ze souhrnného listu | [13 empty] | 0
|  | Cena bez DPH | [13 empty] | 2857105.45
|  | DPH |  | základní |  |  |  | 21% |  | ze | 2857105.45 |  |  |  |  | 599992.14
|  |  |  | snížená |  |  |  | 15% |  | ze | 0 |  |  |  |  | 0
|  |  |  | zákl. přenesená |  |  |  | 21% |  | ze | 0 |  |  |  |  | 0
|  |  |  | sníž. přenesená |  |  |  | 15% |  | ze | 0 |  |  |  |  | 0
|  |  |  | nulová |  |  |  | 0% |  | ze | 0 |  |  |  |  | 0
|  | Cena s DPH | [7 empty] | v |  | CZK |  |  |  | 3457097.59
|  | Projektant | [10 empty] | Zpracovatel
|  | Datum a podpis: | [6 empty] | Razítko |  |  |  | Datum a podpis: |  |  |  | Razítko
|  | Objednavatel | [10 empty] | Zhotovitel
|  | Datum a podpis: | [6 empty] | Razítko |  |  |  | Datum a podpis: |  |  |  | Razítko
REKAPITULACE OBJEKTŮ STAVBY
| Kód: | [6 empty] | 2017-001
| Stavba: | [6 empty] | Přístavba garáže hasičské zbrojnice
| Místo: | [6 empty] | Klecany čp.301 | [6 empty] | Datum: |  | 10. 1. 2017
| Objednatel: | [6 empty] | Město Klecany Do Klecánek 52/24 PSČ 250 67 | [6 empty] | Projektant: |  | ASLB spol.s.r.o.Dětská 178, Praha 10 |  |  | Informatívní údaje z listů zakázek
| Zhotovitel: | [13 empty] | Zpracovatel: |  | Ing. Dana Mlejnková
| Kód |  |  |  | Objekt | [8 empty] | Cena bez DPH [CZK] |  |  |  | Cena s DPH [CZK] |  | z toho Ostat. náklady [CZK] | DPH [CZK] | Normohodiny [h] | DPH základní [CZK] | DPH snížená [CZK] | DPH základní přenesená [CZK] | DPH snížená přenesená [CZK] | Základna DPH základní | Základna DPH snížená | Základna DPH zákl. přenesená | Základna DPH sníž. přenesená | Základna DPH nulová
| 1) Náklady z rozpočtů | [12 empty] | 2857105.45 |  |  |  | 3457097.59 |  | 0 | 599992.14 | 1551.5511 | 599992.14 | 0 | 0 | 0 | 2857105.45 | 0 | 0 | 0 | 0 | D | 0 | ###NOIMPORT### | IMPORT | {1c38a315-a15e-47f0-a61e-291ae7099b91} | {00000000-0000-0000-0000-000000000000}
/ |  | 2017-001-01 |  |  |  | Bourací práce | [7 empty] | 11940.63 |  |  |  | 14448.16 |  | 0 | 2507.53 | 36.1676 | 2507.53 | 0 | 0 | 0 | 11940.63 | 0 | 0 | 0 | 0 |  | 1 |  | IMPORT | {928a786a-2a27-409f-b503-6a3c8422cf17} | {1c38a315-a15e-47f0-a61e-291ae7099b91}
/ |  | 2017-001-02 |  |  |  | Zpevněné plochy | [7 empty] | 307013.14 |  |  |  | 371485.9 |  | 0 | 64472.76 | 0 | 64472.76 | 0 | 0 | 0 | 307013.14 | 0 | 0 | 0 | 0 |  | 1 |  | IMPORT | {8ac0761b-39eb-44be-af09-a7c41cbfa010} | {1c38a315-a15e-47f0-a61e-291ae7099b91}
/ |  | 2017-001-03 |  |  |  | Základy | [7 empty] | 362595.69 |  |  |  | 438740.78 |  | 0 | 76145.09 | 612.7887 | 76145.09 | 0 | 0 | 0 | 362595.69 | 0 | 0 | 0 | 0 |  | 1 |  | IMPORT | {8b0947e7-042f-4f59-86c1-a04d2f57739d} | {1c38a315-a15e-47f0-a61e-291ae7099b91}
/ |  | 2017-001-04 |  |  |  | Stěny, příčky | [7 empty] | 196867.17 |  |  |  | 238209.28 |  | 0 | 41342.11 | 129.9779 | 41342.11 | 0 | 0 | 0 | 196867.17 | 0 | 0 | 0 | 0 |  | 1 |  | IMPORT | {80536412-6f0b-4146-bc0e-9c2beaf9b574} | {1c38a315-a15e-47f0-a61e-291ae7099b91}
/ |  | 2017-001-05 |  |  |  | Strop, překlady, věnec | [7 empty] | 101448.28 |  |  |  | 122752.42 |  | 0 | 21304.14 | 76.3756 | 21304.14 | 0 | 0 | 0 | 101448.28 | 0 | 0 | 0 | 0 |  | 1 |  | IMPORT | {dfb1ee57-5ac9-4b5e-955d-2489257fc09e} | {1c38a315-a15e-47f0-a61e-291ae7099b91}
/ |  | 2017-001-06 |  |  |  | Střecha | [7 empty] | 239505.48 |  |  |  | 289801.63 |  | 0 | 50296.15 | 226.331 | 50296.15 | 0 | 0 | 0 | 239505.48 | 0 | 0 | 0 | 0 |  | 1 |  | IMPORT | {ddf90b49-303f-48df-8754-8e10ed5fb09e} | {1c38a315-a15e-47f0-a61e-291ae7099b91}
/ |  | 2017-001-07 |  |  |  | Okna, dveře, vrata | [7 empty] | 220338.22 |  |  |  | 266609.25 |  | 0 | 46271.03 | 89.2205 | 46271.03 | 0 | 0 | 0 | 220338.22 | 0 | 0 | 0 | 0 |  | 1 |  | IMPORT | {359a9e7b-7bd8-446a-86eb-fa4e32ca4a83} | {1c38a315-a15e-47f0-a61e-291ae7099b91}
/ |  | 2017-001-08 |  |  |  | Podlaha | [7 empty] | 97320.92 |  |  |  | 117758.31 |  | 0 | 20437.39 | 54.3804 | 20437.39 | 0 | 0 | 0 | 97320.92 | 0 | 0 | 0 | 0 |  | 1 |  | IMPORT | {b53dcfdc-84c1-4848-9423-6dca4531b4b7} | {1c38a315-a15e-47f0-a61e-291ae7099b91}
/ |  | 2017-001-09 |  |  |  | Omíty, malby a obklady | [7 empty] | 84807.66 |  |  |  | 102617.27 |  | 0 | 17809.61 | 193.2122 | 17809.61 | 0 | 0 | 0 | 84807.66 | 0 | 0 | 0 | 0 |  | 1 |  | IMPORT | {b19f79d1-bf5c-46d1-a0a9-84d9cc0bcfa6} | {1c38a315-a15e-47f0-a61e-291ae7099b91}
/ |  | 2017-001-10 |  |  |  | Vnější omítky a zateplení | [7 empty] | 69887.19 |  |  |  | 84563.5 |  | 0 | 14676.31 | 108.4022 | 14676.31 | 0 | 0 | 0 | 69887.19 | 0 | 0 | 0 | 0 |  | 1 |  | IMPORT | {fa801433-0cba-40b0-836e-339cd54d8223} | {1c38a315-a15e-47f0-a61e-291ae7099b91}
/ |  | 2017-001-11 |  |  |  | Klempířské kce | [7 empty] | 28649.56 |  |  |  | 34665.97 |  | 0 | 6016.41 | 13.1566 | 6016.41 | 0 | 0 | 0 | 28649.56 | 0 | 0 | 0 | 0 |  | 1 |  | IMPORT | {6227f3f9-a621-4462-9211-ed3247a4ccb8} | {1c38a315-a15e-47f0-a61e-291ae7099b91}
/ |  | 2017-001-12 |  |  |  | Zámečnické kce | [7 empty] | 45632.41 |  |  |  | 55215.22 |  | 0 | 9582.81 | 11.5385 | 9582.81 | 0 | 0 | 0 | 45632.41 | 0 | 0 | 0 | 0 |  | 1 |  | IMPORT | {fdac487b-be01-49c7-b74a-99e6908057f2} | {1c38a315-a15e-47f0-a61e-291ae7099b91}
/ |  | 2017-001-13 |  |  |  | ZTI | [7 empty] | 76643 |  |  |  | 92738.03 |  | 0 | 16095.03 | 0 | 16095.03 | 0 | 0 | 0 | 76643 | 0 | 0 | 0 | 0 |  | 1 |  | IMPORT | {a51755a1-21eb-41e3-9a0e-dc9e80c71ff2} | {1c38a315-a15e-47f0-a61e-291ae7099b91}
/ |  | 2017-001-14 |  |  |  | UT- vytápění | [7 empty] | 46100 |  |  |  | 55781 |  | 0 | 9681 | 0 | 9681 | 0 | 0 | 0 | 46100 | 0 | 0 | 0 | 0 |  | 1 |  | IMPORT | {184b89c8-478a-45a3-8b7c-9290f99cdcd5} | {1c38a315-a15e-47f0-a61e-291ae7099b91}
/ |  | 2017-001-15 |  |  |  | VZT | [7 empty] | 116071 |  |  |  | 140445.91 |  | 0 | 24374.91 | 0 | 24374.91 | 0 | 0 | 0 | 116071 | 0 | 0 | 0 | 0 |  | 1 |  | IMPORT | {995bf7c0-a564-460f-93d7-ff70956a1edf} | {1c38a315-a15e-47f0-a61e-291ae7099b91}
/ |  | 2017-001-16 |  |  |  | Silnoproud | [7 empty] | 60107.8 |  |  |  | 72730.44 |  | 0 | 12622.64 | 0 | 12622.64 | 0 | 0 | 0 | 60107.8 | 0 | 0 | 0 | 0 |  | 1 |  | IMPORT | {e1429470-cc48-44f0-a65e-5a8945277567} | {1c38a315-a15e-47f0-a61e-291ae7099b91}
/ |  | 2017-001-17 |  |  |  | Slaboproud | [7 empty] | 35403.06 |  |  |  | 42837.7 |  | 0 | 7434.64 | 0 | 7434.64 | 0 | 0 | 0 | 35403.06 | 0 | 0 | 0 | 0 |  | 1 |  | IMPORT | {8d63cb90-4063-422d-b37e-96a10045a38d} | {1c38a315-a15e-47f0-a61e-291ae7099b91}
/ |  | 2017-001-18 |  |  |  | Dešťová kanalizace | [7 empty] | 572777 |  |  |  | 693060.17 |  | 0 | 120283.17 | 0 | 120283.17 | 0 | 0 | 0 | 572777 | 0 | 0 | 0 | 0 |  | 1 |  | IMPORT | {1e0d71b4-4054-48a0-8fef-5d5ca3e7ccc9} | {1c38a315-a15e-47f0-a61e-291ae7099b91}
/ |  | 2017-001-19 |  |  |  | VRN | [7 empty] | 183997.24 |  |  |  | 222636.66 |  | 0 | 38639.42 | 0 | 38639.42 | 0 | 0 | 0 | 183997.24 | 0 | 0 | 0 | 0 |  | 1 |  | IMPORT | {51475e72-9540-47b8-aca4-428b0f5bb73b} | {1c38a315-a15e-47f0-a61e-291ae7099b91}
| 2) Ostatní náklady ze souhrnného listu | [12 empty] | 0 |  |  |  | 0 |  | Procent. zadání [% nákladů rozpočtu] | Zařazení nákladů | DPH | DPH [CZK]
| Celkové náklady za stavbu 1) + 2) | [12 empty] | 2857105.45 |  |  |  | 3457097.59

## 2017-001-01 - Bourací práce
| List obsahuje: |  | 1) Krycí list rozpočtu |  | 2) Rekapitulace rozpočtu |  |  | 3) Rozpočet |  |  | Zpět na list: | Rekapitulace stavby
optimalizováno pro tisk sestav ve formátu A4 - na výšku | [11 empty] | >> skryté sloupce << | [9 empty] | {928a786a-2a27-409f-b503-6a3c8422cf17}
2
KRYCÍ LIST ROZPOČTU | [12 empty] | v --- níže se nacházejí doplnkové a pomocné údaje k sestavám --- v | [8 empty] | False
| Stavba: |  | Přístavba garáže hasičské zbrojnice
| Objekt: |  | 2017-001-01 - Bourací práce
| JKSO: | [7 empty] | CC-CZ: |  | 1
| Místo: |  | Klecany čp.301 | [5 empty] | Datum: |  | 10. 1. 2017
| Objednatel: | [7 empty] | IČ:
|  | Město Klecany Do Klecánek 52/24 PSČ 250 67 | [6 empty] | DIČ:
| Zhotovitel: | [7 empty] | IČ:
DIČ:
| Projektant: | [7 empty] | IČ:
|  | ASLB spol.s.r.o.Dětská 178, Praha 10 | [6 empty] | DIČ:
| Zpracovatel: | [7 empty] | IČ:
|  | Ing. Dana Mlejnková | [6 empty] | DIČ:
Poznámka:
Zpracováno dle metodiky ÚRS s maximálním zatříděním položek (popisu činností) dle Třídníku stavebních konstrukcí a prací. Použita databáze směrných cen 2017/I. Položky, které databáze neobsahuje, oceněny dle brutto ceníků příslušných dodavatelů. Veškeré názvy jednotlivých zařízení jsou uvedeny pouze pro určení technické úrovně a provozních parametrů. Ve všech případech lze použít i jiná než navržená zařízení, která mají podobnou nebo minimálně stejnou kvalitu, účinnost a výkon, parametry použití, ev. hlučnost (která bezpodmínečně splňuje platné hygienické normy). Celková množství u jednotlivých položek (kusy, metry) byla odměřena a sečtena ručně a digitálně z výkresů.
| Náklady z rozpočtu | [7 empty] | 11940.63
| Ostatní náklady | [7 empty] | 0
| Cena bez DPH | [7 empty] | 11940.63
| DPH | základní | 21% | ze | 11940.63 |  |  |  | 2507.53
|  | snížená | 15% | ze | 0 |  |  |  | 0
|  | zákl. přenesená | 21% | ze | 0 |  |  |  | 0
|  | sníž. přenesená | 15% | ze | 0 |  |  |  | 0
|  | nulová | 0% | ze | 0 |  |  |  | 0
| Cena s DPH |  |  | v | CZK |  |  | 14448.16
| Projektant |  |  |  |  | Zpracovatel
| Datum a podpis: |  |  | Razítko |  | Datum a podpis: |  |  |  | Razítko
| Objednavatel |  |  |  |  | Zhotovitel
| Datum a podpis: |  |  | Razítko |  | Datum a podpis: |  |  |  | Razítko
REKAPITULACE ROZPOČTU
Stavba: |  |  | Přístavba garáže hasičské zbrojnice
Objekt: |  |  | 2017-001-01 - Bourací práce
Místo: |  |  | Klecany čp.301 |  |  |  | Datum: |  | 10. 1. 2017
Objednatel: |  |  | Město Klecany Do Klecánek 52/24 PSČ 250 67 |  |  |  | Projektant: |  | ASLB spol.s.r.o.Dětská 178, Praha 10
Zhotovitel: | [6 empty] | Zpracovatel: |  | Ing. Dana Mlejnková
Kód - Popis | [9 empty] | Cena celkem [CZK]
1) Náklady z rozpočtu | [9 empty] | 11940.63 | [12 empty] | -1
| HSV - Práce a dodávky HSV | [8 empty] | 11636.49
| 1 - Zemní práce | [8 empty] | 3782.3
| 96 - Bourání konstrukcí | [8 empty] | 783.67
| 97 - Prorážení otvorů a ostatní bourací práce | [8 empty] | 4243
| 997 - Přesun sutě | [8 empty] | 1012.88
| 997-1 - Přesun sutě- pro okapní chodník | [8 empty] | 1814.64
| PSV - Práce a dodávky PSV | [8 empty] | 304.14
| 713 - Izolace tepelné | [8 empty] | 234.29
| 764 - Konstrukce klempířské | [8 empty] | 27.05
| 766 - Konstrukce truhlářské | [8 empty] | 42.8
2) Ostatní náklady | [9 empty] | 0 |  |  |  | DPH
Celkové náklady za stavbu 1) + 2) | [7 empty] | 11940.63
ROZPOČET
Stavba: |  |  | Přístavba garáže hasičské zbrojnice
Objekt: |  |  | 2017-001-01 - Bourací práce
Místo: |  |  | Klecany čp.301 |  |  |  | Datum: |  | 10. 1. 2017
Objednatel: |  |  | Město Klecany Do Klecánek 52/24 PSČ 250 67 |  |  |  | Projektant: |  | ASLB spol.s.r.o.Dětská 178, Praha 10
Zhotovitel: | [6 empty] | Zpracovatel: |  | Ing. Dana Mlejnková
PČ | Typ | Kód | Popis |  |  | MJ | Množství | J.cena [CZK] |  | Cena celkem [CZK] |  |  | Poznámka | DPH | J. Nh [h] | Nh celkem [h] | J. hmotnost [t] | Hmotnost celkem [t] | J. suť [t] | Suť Celkem [t]
Náklady z rozpočtu | [9 empty] | 11940.63 | [5 empty] | 36.1676 |  | 0 |  | 4.9976 |  | D | -1 | [7 empty] | 11940.63
| HSV - Práce a dodávky HSV | [8 empty] | 11636.49 | [5 empty] | 35.1678 |  | 0 |  | 4.9188 | 1 | D | 0 | ROZPOCET | [6 empty] | 11636.49
| 1 - Zemní práce | [8 empty] | 3782.3 | [5 empty] | 10.2356 |  | 0 |  | 4.2783 | 1 | D | 1 | ROZPOCET | [6 empty] | 3782.3
1 | K | 113107122 | Odstranění podkladu pl do 50 m2 z kameniva drceného tl 200 mm |  |  | m2 | 11.928 | 257 |  | 3065.5 |  |  |  | základní | 0.695 | 8.29 | 0 | 0 | 0.29 | 3.4591 | 4 | K | 2 | ROZPOCET | 3065.5 | 0 | 0 | 0 | 0 | 1 | 3065.5 | 4 | -1385943666
2 | K | 113204111 | Vytrhání obrub záhonových |  |  | m | 20.48 | 35 |  | 716.8 |  |  |  | základní | 0.095 | 1.9456 | 0 | 0 | 0.04 | 0.8192 | 4 | K | 2 | ROZPOCET | 716.8 | 0 | 0 | 0 | 0 | 1 | 716.8 | 4 | 2140616472
| 96 - Bourání konstrukcí | [8 empty] | 783.67 | [5 empty] | 3.1447 |  | 0 |  | 0.25452 | 1 | D | 1 | ROZPOCET | [6 empty] | 783.67
3 | K | 968072455 | Vybourání kovových dveřních zárubní pl do 2 m2 |  |  | m2 | 3.349 | 234 |  | 783.67 |  |  |  | základní | 0.939 | 3.1447 | 0 | 0 | 0.076 | 0.25452 | 4 | K | 2 | ROZPOCET | 783.67 | 0 | 0 | 0 | 0 | 1 | 783.67 | 4 | -1338981102
| 97 - Prorážení otvorů a ostatní bourací práce | [8 empty] | 4243 | [5 empty] | 17.0462 |  | 0 |  | 0.386 | 1 | D | 1 | ROZPOCET | [6 empty] | 4243
4 | K | 973031325 | Vysekání kapes ve zdivu cihelném na MV nebo MVC pl do 0,10 m2 hl do 300 mm |  |  | kus | 8 | 192 |  | 1536 |  |  |  | základní | 0.772 | 6.176 | 0 | 0 | 0.031 | 0.248 | 4 | K | 2 | ROZPOCET | 1536 | 0 | 0 | 0 | 0 | 1 | 1536 | 4 | 371442701
5 | K | 973032863 | Vysekání kapes ve zdivu z dutých cihel nebo tvárnic pro zavázání příček nebo zdí tl do 150 mm |  |  | m | 3.8 | 101 |  | 383.8 |  |  |  | základní | 0.405 | 1.539 | 0 | 0 | 0.006 | 0.0228 | 4 | K | 2 | ROZPOCET | 383.8 | 0 | 0 | 0 | 0 | 1 | 383.8 | 4 | 1189694961
6 | K | 973032865 | Vysekání kapes ve zdivu z dutých cihel nebo tvárnic pro zavázání příček nebo zdí tl do 450 mm |  |  | m | 9.6 | 242 |  | 2323.2 |  |  |  | základní | 0.972 | 9.3312 | 0 | 0 | 0.012 | 0.1152 | 4 | K | 2 | ROZPOCET | 2323.2 | 0 | 0 | 0 | 0 | 1 | 2323.2 | 4 | -1167754368
| 997 - Přesun sutě | [8 empty] | 1012.88 | [5 empty] | 1.8756 |  | 0 |  | 0 | 1 | D | 1 | ROZPOCET | [6 empty] | 1012.88
7 | K | 997013211 | Vnitrostaveništní doprava suti a vybouraných hmot pro budovy v do 6 m ručně |  |  | t | 0.72 | 514 |  | 370.08 |  |  |  | základní | 2.42 | 1.7424 | 0 | 0 | 0 | 0 | 4 | K | 2 | ROZPOCET | 370.08 | 0 | 0 | 0 | 0 | 1 | 370.08 | 4 | -748592708
8 | K | 997013501 | Odvoz suti a vybouraných hmot na skládku nebo meziskládku do 1 km se složením |  |  | t | 0.72 | 210 |  | 151.2 |  |  |  | základní | 0.125 | 0.09 | 0 | 0 | 0 | 0 | 4 | K | 2 | ROZPOCET | 151.2 | 0 | 0 | 0 | 0 | 1 | 151.2 | 4 | 486334943
9 | K | 997013509 | Příplatek k odvozu suti a vybouraných hmot na skládku ZKD 1 km přes 1 km |  |  | t | 7.2 | 9.12 |  | 65.66 |  |  |  | základní | 0.006 | 0.0432 | 0 | 0 | 0 | 0 | 4 | K | 2 | ROZPOCET | 65.66 | 0 | 0 | 0 | 0 | 1 | 65.66 | 4 | -461564014
10 | K | 997013803 | Poplatek za uložení stavebního odpadu z keramických materiálů na skládce (skládkovné) |  |  | t | 0.386 | 150 |  | 57.9 |  |  |  | základní | 0 | 0 | 0 | 0 | 0 | 0 | 4 | K | 2 | ROZPOCET | 57.9 | 0 | 0 | 0 | 0 | 1 | 57.9 | 4 | 2137936449
11 | K | 997013811 | Poplatek za uložení stavebního dřevěného odpadu na skládce (skládkovné) |  |  | t | 0.048 | 500 |  | 24 |  |  |  | základní | 0 | 0 | 0 | 0 | 0 | 0 | 4 | K | 2 | ROZPOCET | 24 | 0 | 0 | 0 | 0 | 1 | 24 | 4 | 1896923307
12 | K | 997013814 | Poplatek za uložení stavebního odpadu z izolačních hmot na skládce (skládkovné) |  |  | t | 0.03 | 1740 |  | 52.2 |  |  |  | základní | 0 | 0 | 0 | 0 | 0 | 0 | 4 | K | 2 | ROZPOCET | 52.2 | 0 | 0 | 0 | 0 | 1 | 52.2 | 4 | 673691183
13 | K | 997013831 | Poplatek za uložení stavebního směsného odpadu na skládce (skládkovné) |  |  | t | 0.256 | 1140 |  | 291.84 |  |  |  | základní | 0 | 0 | 0 | 0 | 0 | 0 | 4 | K | 2 | ROZPOCET | 291.84 | 0 | 0 | 0 | 0 | 1 | 291.84 | 4 | 1984250671
| 997-1 - Přesun sutě- pro okapní chodník | [8 empty] | 1814.64 | [5 empty] | 2.8657 |  | 0 |  | 0 | 1 | D | 1 | ROZPOCET | [6 empty] | 1814.64
14 | K | 997221141 | Vodorovná doprava suti ze sypkých materiálů stavebním kolečkem do 50 m- ke kontejneru |  |  | t | 3.459 | 109 |  | 377.03 |  |  |  | základní | 0.46 | 1.5911 | 0 | 0 | 0 | 0 | 4 | K | 2 | ROZPOCET | 377.03 | 0 | 0 | 0 | 0 | 1 | 377.03 | 4 | -267389677
15 | K | 997221151 | Vodorovná doprava suti z kusových materiálů stavebním kolečkem do 50 m- ke kontejneru |  |  | t | 1.278 | 150 |  | 191.7 |  |  |  | základní | 0.63 | 0.80514 | 0 | 0 | 0 | 0 | 4 | K | 2 | ROZPOCET | 191.7 | 0 | 0 | 0 | 0 | 1 | 191.7 | 4 | -574893720
16 | K | 997221551 | Vodorovná doprava suti ze sypkých materiálů do 1 km |  |  | t | 3.459 | 39.1 |  | 135.25 |  |  |  | základní | 0.03 | 0.10377 | 0 | 0 | 0 | 0 | 4 | K | 2 | ROZPOCET | 135.25 | 0 | 0 | 0 | 0 | 1 | 135.25 | 4 | 449754111
17 | K | 997221559 | Příplatek ZKD 1 km u vodorovné dopravy suti ze sypkých materiálů |  |  | t | 3.459 | 8.72 |  | 30.16 |  |  |  | základní | 0.002 | 0.006918 | 0 | 0 | 0 | 0 | 4 | K | 2 | ROZPOCET | 30.16 | 0 | 0 | 0 | 0 | 1 | 30.16 | 4 | 1817385322
18 | K | 997221561 | Vodorovná doprava suti z kusových materiálů do 1 km |  |  | t | 0.819 | 44 |  | 36.04 |  |  |  | základní | 0.032 | 0.026208 | 0 | 0 | 0 | 0 | 4 | K | 2 | ROZPOCET | 36.04 | 0 | 0 | 0 | 0 | 1 | 36.04 | 4 | -607638662
19 | K | 997221569 | Příplatek ZKD 1 km u vodorovné dopravy suti z kusových materiálů |  |  | t | 8.19 | 11.1 |  | 90.91 |  |  |  | základní | 0.003 | 0.02457 | 0 | 0 | 0 | 0 | 4 | K | 2 | ROZPOCET | 90.91 | 0 | 0 | 0 | 0 | 1 | 90.91 | 4 | -546351224
20 | K | 997221612 | Nakládání vybouraných hmot na dopravní prostředky pro vodorovnou dopravu |  |  | t | 0.819 | 448 |  | 366.91 |  |  |  | základní | 0.376 | 0.30794 | 0 | 0 | 0 | 0 | 4 | K | 2 | ROZPOCET | 366.91 | 0 | 0 | 0 | 0 | 1 | 366.91 | 4 | -344987185
21 | K | 997221815 | Poplatek za uložení betonového odpadu na skládce (skládkovné) |  |  | t | 0.819 | 125 |  | 102.38 |  |  |  | základní | 0 | 0 | 0 | 0 | 0 | 0 | 4 | K | 2 | ROZPOCET | 102.38 | 0 | 0 | 0 | 0 | 1 | 102.38 | 4 | 1197236571
22 | K | 997221855 | Poplatek za uložení odpadu z kameniva na skládce (skládkovné) |  |  | t | 3.459 | 140 |  | 484.26 |  |  |  | základní | 0 | 0 | 0 | 0 | 0 | 0 | 4 | K | 2 | ROZPOCET | 484.26 | 0 | 0 | 0 | 0 | 1 | 484.26 | 4 | 1211668310
| PSV - Práce a dodávky PSV | [8 empty] | 304.14 | [5 empty] | 0.99985 |  | 0 |  | 0.078789 | 2 | D | 0 | ROZPOCET | [6 empty] | 304.14
| 713 - Izolace tepelné | [8 empty] | 234.29 | [5 empty] | 0.80235 |  | 0 |  | 0.029954 | 2 | D | 1 | ROZPOCET | [6 empty] | 234.29
23 | K | 713130853 | Odstranění tepelné izolace stěn lepené z polystyrenu tl přes 100 mm |  |  | m2 | 10.698 | 21.9 |  | 234.29 |  |  |  | základní | 0.075 | 0.80235 | 0 | 0 | 0.0028 | 0.029954 | 16 | K | 2 | ROZPOCET | 234.29 | 0 | 0 | 0 | 0 | 1 | 234.29 | 16 | 208475002
| 764 - Konstrukce klempířské | [8 empty] | 27.05 | [5 empty] | 0.0975 |  | 0 |  | 0.000835 | 2 | D | 1 | ROZPOCET | [6 empty] | 27.05
24 | K | 764002851 | Demontáž oplechování parapetů do suti-- zakrácení parapetu u stáv. okna |  |  | m | 0.5 | 54.1 |  | 27.05 |  |  |  | základní | 0.195 | 0.0975 | 0 | 0 | 0.00167 | 0.000835 | 16 | K | 2 | ROZPOCET | 27.05 | 0 | 0 | 0 | 0 | 1 | 27.05 | 16 | 1342578411
| 766 - Konstrukce truhlářské | [8 empty] | 42.8 | [5 empty] | 0.1 |  | 0 |  | 0.048 | 2 | D | 1 | ROZPOCET | [6 empty] | 42.8
25 | K | 766691914 | Vyvěšení nebo zavěšení dřevěných křídel dveří pl do 2 m2 |  |  | kus | 2 | 21.4 |  | 42.8 |  |  |  | základní | 0.05 | 0.1 | 0 | 0 | 0.024 | 0.048 | 16 | K | 2 | ROZPOCET | 42.8 | 0 | 0 | 0 | 0 | 1 | 42.8 | 16 | -1826555569

## 2017-001-02 - Zpevněné pl...
| List obsahuje: |  | 1) Krycí list rozpočtu |  | 2) Rekapitulace rozpočtu |  |  | 3) Rozpočet |  |  | Zpět na list: | Rekapitulace stavby
optimalizováno pro tisk sestav ve formátu A4 - na výšku | [11 empty] | >> skryté sloupce << | [9 empty] | {8ac0761b-39eb-44be-af09-a7c41cbfa010}
2
KRYCÍ LIST ROZPOČTU | [12 empty] | v --- níže se nacházejí doplnkové a pomocné údaje k sestavám --- v | [8 empty] | False
| Stavba: |  | Přístavba garáže hasičské zbrojnice
| Objekt: |  | 2017-001-02 - Zpevněné plochy
| JKSO: | [7 empty] | CC-CZ: |  | 1
| Místo: |  | Klecany čp.301 | [5 empty] | Datum: |  | 10. 1. 2017
| Objednatel: | [7 empty] | IČ:
|  | Město Klecany Do Klecánek 52/24 PSČ 250 67 | [6 empty] | DIČ:
| Zhotovitel: | [7 empty] | IČ:
DIČ:
| Projektant: | [7 empty] | IČ:
|  | ASLB spol.s.r.o.Dětská 178, Praha 10 | [6 empty] | DIČ:
| Zpracovatel: | [7 empty] | IČ:
|  | Ing. Dana Mlejnková | [6 empty] | DIČ:
Poznámka:
Zpracováno dle metodiky ÚRS s maximálním zatříděním položek (popisu činností) dle Třídníku stavebních konstrukcí a prací. Použita databáze směrných cen 2017/I. Položky, které databáze neobsahuje, oceněny dle brutto ceníků příslušných dodavatelů. Veškeré názvy jednotlivých zařízení jsou uvedeny pouze pro určení technické úrovně a provozních parametrů. Ve všech případech lze použít i jiná než navržená zařízení, která mají podobnou nebo minimálně stejnou kvalitu, účinnost a výkon, parametry použití, ev. hlučnost (která bezpodmínečně splňuje platné hygienické normy). Celková množství u jednotlivých položek (kusy, metry) byla odměřena a sečtena ručně a digitálně z výkresů.
| Náklady z rozpočtu | [7 empty] | 307013.14
| Ostatní náklady | [7 empty] | 0
| Cena bez DPH | [7 empty] | 307013.14
| DPH | základní | 21% | ze | 307013.14 |  |  |  | 64472.76
|  | snížená | 15% | ze | 0 |  |  |  | 0
|  | zákl. přenesená | 21% | ze | 0 |  |  |  | 0
|  | sníž. přenesená | 15% | ze | 0 |  |  |  | 0
|  | nulová | 0% | ze | 0 |  |  |  | 0
| Cena s DPH |  |  | v | CZK |  |  | 371485.9
| Projektant |  |  |  |  | Zpracovatel
| Datum a podpis: |  |  | Razítko |  | Datum a podpis: |  |  |  | Razítko
| Objednavatel |  |  |  |  | Zhotovitel
| Datum a podpis: |  |  | Razítko |  | Datum a podpis: |  |  |  | Razítko
REKAPITULACE ROZPOČTU
Stavba: |  |  | Přístavba garáže hasičské zbrojnice
Objekt: |  |  | 2017-001-02 - Zpevněné plochy
Místo: |  |  | Klecany čp.301 |  |  |  | Datum: |  | 10. 1. 2017
Objednatel: |  |  | Město Klecany Do Klecánek 52/24 PSČ 250 67 |  |  |  | Projektant: |  | ASLB spol.s.r.o.Dětská 178, Praha 10
Zhotovitel: | [6 empty] | Zpracovatel: |  | Ing. Dana Mlejnková
Kód - Popis | [9 empty] | Cena celkem [CZK]
1) Náklady z rozpočtu | [9 empty] | 307013.14 | [12 empty] | -1
| HSV - HSV | [8 empty] | 307013.14
| 12 - Zemní práce - odkopávky a prokopávky pod zpevněné plochy | [8 empty] | 46039.89
| 501 - Plochy asfaltové | [8 empty] | 170536.59
| 505 - Zatravnění | [8 empty] | 15556.11
| 8 - Trubní vedení - 31,5 m DN250 a 77,1 m DN150 | [8 empty] | 54107.87
| 912 - Silniční obruba nepřevýšená-nájezdy | [8 empty] | 11429.74
| 914 - Silniční obruba převýšená +12 cm | [8 empty] | 4587.24
| 916 - Řezaná spára | [8 empty] | 2405.18
| 96 - Bourání konstrukcí | [8 empty] | 1622.51
| 997 - Přesun sutě | [8 empty] | 728.01
2) Ostatní náklady | [9 empty] | 0 |  |  |  | DPH
Celkové náklady za stavbu 1) + 2) | [7 empty] | 307013.14
ROZPOČET
Stavba: |  |  | Přístavba garáže hasičské zbrojnice
Objekt: |  |  | 2017-001-02 - Zpevněné plochy
Místo: |  |  | Klecany čp.301 |  |  |  | Datum: |  | 10. 1. 2017
Objednatel: |  |  | Město Klecany Do Klecánek 52/24 PSČ 250 67 |  |  |  | Projektant: |  | ASLB spol.s.r.o.Dětská 178, Praha 10
Zhotovitel: | [6 empty] | Zpracovatel: |  | Ing. Dana Mlejnková
PČ | Typ | Kód | Popis |  |  | MJ | Množství | J.cena [CZK] |  | Cena celkem [CZK] |  |  | Poznámka | DPH | J. Nh [h] | Nh celkem [h] | J. hmotnost [t] | Hmotnost celkem [t] | J. suť [t] | Suť Celkem [t]
Náklady z rozpočtu | [9 empty] | 307013.14 | [5 empty] | 0 |  | 0 |  | 0 |  | D | -1 | [7 empty] | 307013.14
| HSV - HSV | [8 empty] | 307013.14 | [5 empty] | 0 |  | 0 |  | 0 | 1 | D | 0 | ROZPOCET | [6 empty] | 307013.14
| 12 - Zemní práce - odkopávky a prokopávky pod zpevněné plochy | [8 empty] | 46039.89 | [5 empty] | 0 |  | 0 |  | 0 | 1 | D | 1 | ROZPOCET | [6 empty] | 46039.89
1 | K | 122201102 | Odkopávky a prokopávky nezapažené v hornině tř. 3 objem do 1000 m3 |  |  | m3 | 59.018 | 68.9 |  | 4066.34 |  |  |  | základní | 0 | 0 | 0 | 0 | 0 | 0 | 4 | K | 2 | ROZPOCET | 4066.34 | 0 | 0 | 0 | 0 | 1 | 4066.34 | 4 | -1044721132
2 | K | 122201109 | Příplatek za lepivost u odkopávek v hornině tř. 1 až 3 |  |  | m3 | 59.018 | 23.1 |  | 1363.32 |  |  |  | základní | 0 | 0 | 0 | 0 | 0 | 0 | 4 | K | 2 | ROZPOCET | 1363.32 | 0 | 0 | 0 | 0 | 1 | 1363.32 | 4 | 1171548153
4 | K | 162601102 | Vodorovné přemístění do 5000 m výkopku/sypaniny z horniny tř. 1 až 4 |  |  | m3 | 59.018 | 156 |  | 9206.81 |  |  |  | základní | 0 | 0 | 0 | 0 | 0 | 0 | 4 | K | 2 | ROZPOCET | 9206.81 | 0 | 0 | 0 | 0 | 1 | 9206.81 | 4 | 279170339
3 | K | 167101102 | Nakládání výkopku z hornin tř. 1 až 4 přes 100 m3 |  |  | m3 | 59.018 | 50.1 |  | 2956.8 |  |  |  | základní | 0 | 0 | 0 | 0 | 0 | 0 | 4 | K | 2 | ROZPOCET | 2956.8 | 0 | 0 | 0 | 0 | 1 | 2956.8 | 4 | 653235473
5 | K | 171203111 | Uložení a hrubé rozhrnutí výkopku bez zhutnění v rovině a ve svahu do 1:5 |  |  | m3 | 59.018 | 212 |  | 12511.82 |  |  |  | základní | 0 | 0 | 0 | 0 | 0 | 0 | 4 | K | 2 | ROZPOCET | 12511.82 | 0 | 0 | 0 | 0 | 1 | 12511.82 | 4 | 1798721874
6 | K | 997013801 | Poplatek za uložení zeminy na skládce (skládkovné) |  |  | t | 106.232 | 150 |  | 15934.8 |  |  |  | základní | 0 | 0 | 0 | 0 | 0 | 0 | 4 | K | 2 | ROZPOCET | 15934.8 | 0 | 0 | 0 | 0 | 1 | 15934.8 | 4 | 1684685181
| 501 - Plochy asfaltové | [8 empty] | 170536.59 | [5 empty] | 0 |  | 0 |  | 0 | 1 | D | 1 | ROZPOCET | [6 empty] | 170536.59
17 | K | 181202305 | Úprava pláně se zhutněním |  |  | m2 | 103.54 | 20.5 |  | 2122.57 |  |  |  | základní | 0 | 0 | 0 | 0 | 0 | 0 | 4 | K | 2 | ROZPOCET | 2122.57 | 0 | 0 | 0 | 0 | 1 | 2122.57 | 4 | 367329542
7 | K | 213141111 | Zřízení vrstvy z geotextilie v rovině nebo ve sklonu do 1:5 š do 3 m |  |  | m2 | 103.54 | 12.2 |  | 1263.19 |  |  |  | základní | 0 | 0 | 0 | 0 | 0 | 0 | 4 | K | 2 | ROZPOCET | 1263.19 | 0 | 0 | 0 | 0 | 1 | 1263.19 | 4 | -1459647408
8 | M | 693110010 | geotextilie tkaná (polypropylen) PK-TEX PP 15 100 g/m2 |  |  | m2 | 119.071 | 17.3 |  | 2059.93 |  |  |  | základní | 0 | 0 | 0 | 0 | 0 | 0 | 8 | M | 2 | ROZPOCET | 2059.93 | 0 | 0 | 0 | 0 | 1 | 2059.93 | 4 | -482476764
15 | K | 564851111 | Podklad ze štěrkodrtě ŠD tl 250 mm |  |  | m2 | 103.54 | 276 |  | 28577.04 |  |  |  | základní | 0 | 0 | 0 | 0 | 0 | 0 | 4 | K | 2 | ROZPOCET | 28577.04 | 0 | 0 | 0 | 0 | 1 | 28577.04 | 4 | 1789634192
16 | K | 564952111 | Podklad z mechanicky zpevněného kameniva MZK tl 170 mm |  |  | m2 | 103.54 | 259 |  | 26816.86 |  |  |  | základní | 0 | 0 | 0 | 0 | 0 | 0 | 4 | K | 2 | ROZPOCET | 26816.86 | 0 | 0 | 0 | 0 | 1 | 26816.86 | 4 | 1242679279
11 | K | 565144121 | Podklad z obalovaného kameniva ACL16 tl 60 mm š nad 3 m |  |  | m2 | 103.54 | 310 |  | 32097.4 |  |  |  | základní | 0 | 0 | 0 | 0 | 0 | 0 | 4 | K | 2 | ROZPOCET | 32097.4 | 0 | 0 | 0 | 0 | 1 | 32097.4 | 4 | -421697244
13 | K | 565155111 | Asfaltový beton vrstva podkladní ACP 16 (obalované kamenivo OKS) tl 50 mm š do 3 m |  |  | m2 | 103.54 | 312 |  | 32304.48 |  |  |  | základní | 0 | 0 | 0 | 0 | 0 | 0 | 4 | K | 2 | ROZPOCET | 32304.48 | 0 | 0 | 0 | 0 | 1 | 32304.48 | 4 | -928262522
14 | K | 573111112 | Postřik živičný infiltrační s posypem z asfaltu množství 1 kg/m2 |  |  | m2 | 103.54 | 20.5 |  | 2122.57 |  |  |  | základní | 0 | 0 | 0 | 0 | 0 | 0 | 4 | K | 2 | ROZPOCET | 2122.57 | 0 | 0 | 0 | 0 | 1 | 2122.57 | 4 | -1938021366
10 | K | 573211111 | Postřik živičný spojovací z asfaltu v množství do 0,70 kg/m2 |  |  | m2 | 103.54 | 12.9 |  | 1335.67 |  |  |  | základní | 0 | 0 | 0 | 0 | 0 | 0 | 4 | K | 2 | ROZPOCET | 1335.67 | 0 | 0 | 0 | 0 | 1 | 1335.67 | 4 | -224716030
12 | K | 573211111 | Postřik živičný spojovací z asfaltu v množství do 0,70 kg/m2 |  |  | m2 | 103.54 | 12.9 |  | 1335.67 |  |  |  | základní | 0 | 0 | 0 | 0 | 0 | 0 | 4 | K | 2 | ROZPOCET | 1335.67 | 0 | 0 | 0 | 0 | 1 | 1335.67 | 4 | -247609624
9 | K | 5771341311 | Asfaltový beton vrstva obrusná ACO 11 (ABS) tř. I tl 40 mm š do 3 m z modifikovaného asfaltu |  |  | m2 | 103.54 | 250 |  | 25885 |  |  |  | základní | 0 | 0 | 0 | 0 | 0 | 0 | 4 | K | 2 | ROZPOCET | 25885 | 0 | 0 | 0 | 0 | 1 | 25885 | 4 | 469128186
18 | K | 998225111 | Přesun hmot pro pozemní komunikace s krytem z kamene, monolitickým betonovým nebo živičným |  |  | t | 100.111 | 146 |  | 14616.21 |  |  |  | základní | 0 | 0 | 0 | 0 | 0 | 0 | 4 | K | 2 | ROZPOCET | 14616.21 | 0 | 0 | 0 | 0 | 1 | 14616.21 | 4 | -860488370
| 505 - Zatravnění | [8 empty] | 15556.11 | [5 empty] | 0 |  | 0 |  | 0 | 1 | D | 1 | ROZPOCET | [6 empty] | 15556.11
21 | K | 181202305 | Úprava pláně se zhutněním |  |  | m2 | 337.05 | 20.5 |  | 6909.53 |  |  |  | základní | 0 | 0 | 0 | 0 | 0 | 0 | 4 | K | 2 | ROZPOCET | 6909.53 | 0 | 0 | 0 | 0 | 1 | 6909.53 | 4 | 1965271950
19 | K | 181411131 | Založení parkového trávníku výsevem plochy do 1000 m2 v rovině a ve svahu do 1:5 |  |  | m2 | 337.05 | 14 |  | 4718.7 |  |  |  | základní | 0 | 0 | 0 | 0 | 0 | 0 | 4 | K | 2 | ROZPOCET | 4718.7 | 0 | 0 | 0 | 0 | 1 | 4718.7 | 4 | -2018677246
20 | M | 005724150 | osivo směs travní parková směs exclusive |  |  | kg | 33.705 | 116 |  | 3909.78 |  |  |  | základní | 0 | 0 | 0 | 0 | 0 | 0 | 8 | M | 2 | ROZPOCET | 3909.78 | 0 | 0 | 0 | 0 | 1 | 3909.78 | 4 | 967510575
22 | K | 998225111 | Přesun hmot pro pozemní komunikace s krytem z kamene, monolitickým betonovým nebo živičným |  |  | t | 0.124 | 146 |  | 18.1 |  |  |  | základní | 0 | 0 | 0 | 0 | 0 | 0 | 4 | K | 2 | ROZPOCET | 18.1 | 0 | 0 | 0 | 0 | 1 | 18.1 | 4 | -1723896771
| 8 - Trubní vedení - 31,5 m DN250 a 77,1 m DN150 | [8 empty] | 54107.87 | [5 empty] | 0 |  | 0 |  | 0 | 1 | D | 1 | ROZPOCET | [6 empty] | 54107.87
23 | K | 132201101 | Hloubení rýh š do 600 mm v hornině tř. 3 objemu do 100 m3 |  |  | m3 | 3 | 477 |  | 1431 |  |  |  | základní | 0 | 0 | 0 | 0 | 0 | 0 | 4 | K | 2 | ROZPOCET | 1431 | 0 | 0 | 0 | 0 | 1 | 1431 | 4 | 624701289
24 | K | 132201109 | Příplatek za lepivost k hloubení rýh š do 600 mm v hornině tř. 3 |  |  | m3 | 3 | 135 |  | 405 |  |  |  | základní | 0 | 0 | 0 | 0 | 0 | 0 | 4 | K | 2 | ROZPOCET | 405 | 0 | 0 | 0 | 0 | 1 | 405 | 4 | 934388881
25 | K | 162301102.2 | Vodorovné přemístění do 1000 m výkopku z horniny tř. 1 až 4 |  |  | m3 | 1.2 | 75 |  | 90 |  |  |  | základní | 0 | 0 | 0 | 0 | 0 | 0 | 4 | K | 2 | ROZPOCET | 90 | 0 | 0 | 0 | 0 | 1 | 90 | 4 | 101752215
31 | K | 162701105 | Vodorovné přemístění do 10000 m výkopku/sypaniny z horniny tř. 1 až 4 |  |  | m3 | 0.9 | 260 |  | 234 |  |  |  | základní | 0 | 0 | 0 | 0 | 0 | 0 | 4 | K | 2 | ROZPOCET | 234 | 0 | 0 | 0 | 0 | 1 | 234 | 4 | -1095964140
30 | K | 167101101 | Nakládání výkopku z hornin tř. 1 až 4 do 100 m3 |  |  | m3 | 0.9 | 139 |  | 125.1 |  |  |  | základní | 0 | 0 | 0 | 0 | 0 | 0 | 4 | K | 2 | ROZPOCET | 125.1 | 0 | 0 | 0 | 0 | 1 | 125.1 | 4 | 1899780877
32 | K | 171201201 | Uložení sypaniny na skládky |  |  | m3 | 0.9 | 14.2 |  | 12.78 |  |  |  | základní | 0 | 0 | 0 | 0 | 0 | 0 | 4 | K | 2 | ROZPOCET | 12.78 | 0 | 0 | 0 | 0 | 1 | 12.78 | 4 | -1770740355
33 | K | 171201212 | Poplatek za uložení odpadu ze sypaniny na skládce (skládkovné) |  |  | m3 | 0.9 | 300 |  | 270 |  |  |  | základní | 0 | 0 | 0 | 0 | 0 | 0 | 4 | K | 2 | ROZPOCET | 270 | 0 | 0 | 0 | 0 | 1 | 270 | 4 | 1068805830
26 | K | 174101101 | Zásyp jam, šachet rýh nebo kolem objektů sypaninou se zhutněním |  |  | m3 | 1.8 | 73.3 |  | 131.94 |  |  |  | základní | 0 | 0 | 0 | 0 | 0 | 0 | 4 | K | 2 | ROZPOCET | 131.94 | 0 | 0 | 0 | 0 | 1 | 131.94 | 4 | 1142222552
27 | K | 175101101 | Obsypání potrubí bez prohození sypaniny z hornin tř. 1 až 4 uloženým do 3 m od kraje výkopu |  |  | m3 | 25.55 | 287 |  | 7332.85 |  |  |  | základní | 0 | 0 | 0 | 0 | 0 | 0 | 4 | K | 2 | ROZPOCET | 7332.85 | 0 | 0 | 0 | 0 | 1 | 7332.85 | 4 | -1721924133
28 | M | 583373680 | štěrkopísek frakce netříděná |  |  | t | 0.555 | 245 |  | 135.98 |  |  |  | základní | 0 | 0 | 0 | 0 | 0 | 0 | 8 | M | 2 | ROZPOCET | 135.98 | 0 | 0 | 0 | 0 | 1 | 135.98 | 4 | 854374314
29 | K | 4515731111 | Lože pod potrubí otevřený výkop ze štěrkopísku |  |  | m3 | 0.3 | 714 |  | 214.2 |  |  |  | základní | 0 | 0 | 0 | 0 | 0 | 0 | 4 | K | 2 | ROZPOCET | 214.2 | 0 | 0 | 0 | 0 | 1 | 214.2 | 4 | 1531413468
34 | K | 721171907 | Potrubí z PP vsazení odbočky do hrdla DN 160 |  |  | kus | 2 | 1910 |  | 3820 |  |  |  | základní | 0 | 0 | 0 | 0 | 0 | 0 | 4 | K | 2 | ROZPOCET | 3820 | 0 | 0 | 0 | 0 | 1 | 3820 | 4 | -699435573
35 | K | 721171917 | Potrubí z PP propojení potrubí DN 160 |  |  | kus | 2 | 863 |  | 1726 |  |  |  | základní | 0 | 0 | 0 | 0 | 0 | 0 | 4 | K | 2 | ROZPOCET | 1726 | 0 | 0 | 0 | 0 | 1 | 1726 | 4 | -703527613
36 | K | 721290112 | Zkouška těsnosti potrubí kanalizace vodou do DN 300 |  |  | m | 5 | 27.9 |  | 139.5 |  |  |  | základní | 0 | 0 | 0 | 0 | 0 | 0 | 4 | K | 2 | ROZPOCET | 139.5 | 0 | 0 | 0 | 0 | 1 | 139.5 | 4 | -1236868720
37 | K | 871315221 | Kanalizační potrubí z tvrdého PVC-systém KG tuhost třídy SN8 DN150 |  |  | m | 5 | 528 |  | 2640 |  |  |  | základní | 0 | 0 | 0 | 0 | 0 | 0 | 4 | K | 2 | ROZPOCET | 2640 | 0 | 0 | 0 | 0 | 1 | 2640 | 4 | 1217774273
38 | K | 891319111 | Montáž navrtávacích pasů na potrubí z jakýchkoli trub DN 150 |  |  | kus | 2 | 700 |  | 1400 |  |  |  | základní | 0 | 0 | 0 | 0 | 0 | 0 | 4 | K | 2 | ROZPOCET | 1400 | 0 | 0 | 0 | 0 | 1 | 1400 | 4 | 1689469419
47 | K | 894411311 | Osazení železobetonových dílců pro šachty skruží rovných |  |  | kus | 1 | 592 |  | 592 |  |  |  | základní | 0 | 0 | 0 | 0 | 0 | 0 | 4 | K | 2 | ROZPOCET | 592 | 0 | 0 | 0 | 0 | 1 | 592 | 4 | -185842307
48 | M | 592243010 | skruž betonová šachetní TBS-Q.1 100/50 D100x50x9 cm |  |  | kus | 1 | 1150 |  | 1150 |  |  |  | základní | 0 | 0 | 0 | 0 | 0 | 0 | 8 | M | 2 | ROZPOCET | 1150 | 0 | 0 | 0 | 0 | 1 | 1150 | 4 | -1705963334
49 | K | 894412411 | Osazení železobetonových dílců pro šachty skruží přechodových |  |  | kus | 1 | 616 |  | 616 |  |  |  | základní | 0 | 0 | 0 | 0 | 0 | 0 | 4 | K | 2 | ROZPOCET | 616 | 0 | 0 | 0 | 0 | 1 | 616 | 4 | -1221949552
50 | M | 592243120 | konus šachetní betonový TBR-Q.1 100-63/58/12 KPS 100x62,5x58 cm |  |  | kus | 1 | 2210 |  | 2210 |  |  |  | základní | 0 | 0 | 0 | 0 | 0 | 0 | 8 | M | 2 | ROZPOCET | 2210 | 0 | 0 | 0 | 0 | 1 | 2210 | 4 | 75853969
45 | K | 894414111 | Osazení železobetonových dílců pro šachty skruží základových |  |  | kus | 1 | 722 |  | 722 |  |  |  | základní | 0 | 0 | 0 | 0 | 0 | 0 | 4 | K | 2 | ROZPOCET | 722 | 0 | 0 | 0 | 0 | 1 | 722 | 4 | -179657969
46 | M | 592241830 | dno betonové šachtové kulaté TZZ-Q 100/75 D130x15 cm |  |  | kus | 1 | 8090 |  | 8090 |  |  |  | základní | 0 | 0 | 0 | 0 | 0 | 0 | 8 | M | 2 | ROZPOCET | 8090 | 0 | 0 | 0 | 0 | 1 | 8090 | 4 | -852039592
51 | K | 894414111 | Osazení železobetonových dílců pro šachty skruží základových |  |  | kus | 1 | 722 |  | 722 |  |  |  | základní | 0 | 0 | 0 | 0 | 0 | 0 | 4 | K | 2 | ROZPOCET | 722 | 0 | 0 | 0 | 0 | 1 | 722 | 4 | 1101051814
39 | K | 894416111 | montáž uličních vpustí třídílných |  |  | kus | 2 | 1630 |  | 3260 |  |  |  | základní | 0 | 0 | 0 | 0 | 0 | 0 | 4 | K | 2 | ROZPOCET | 3260 | 0 | 0 | 0 | 0 | 1 | 3260 | 4 | -157989955
40 | M | 592238740 | koš pozink. C3 DIN 4052, vysoký, pro rám 500/300 |  |  | kus | 2 | 745 |  | 1490 |  |  |  | základní | 0 | 0 | 0 | 0 | 0 | 0 | 8 | M | 2 | ROZPOCET | 1490 | 0 | 0 | 0 | 0 | 1 | 1490 | 4 | 983624963
41 | M | 592238760 | rám zabetonovaný DIN 19583-9 500/500 mm |  |  | kus | 2 | 2247 |  | 4494 |  |  |  | základní | 0 | 0 | 0 | 0 | 0 | 0 | 8 | M | 2 | ROZPOCET | 4494 | 0 | 0 | 0 | 0 | 1 | 4494 | 4 | -1818969416
42 | M | 592238780 | mříž M1 D400 DIN 19583-13, 500/500 mm |  |  | kus | 2 | 1560 |  | 3120 |  |  |  | základní | 0 | 0 | 0 | 0 | 0 | 0 | 8 | M | 2 | ROZPOCET | 3120 | 0 | 0 | 0 | 0 | 1 | 3120 | 4 | -509011143
43 | K | 899304111 | Osazení poklop železobetonových včetně rámů jakékoli hmotnosti |  |  | kus | 1 | 363 |  | 363 |  |  |  | základní | 0 | 0 | 0 | 0 | 0 | 0 | 4 | K | 2 | ROZPOCET | 363 | 0 | 0 | 0 | 0 | 1 | 363 | 4 | 741738648
44 | M | 592246600 | poklop šachtový D2 /betonová výplň+ litina/ D 400 - BEGU-B-1, bez odvětrání |  |  | kus | 1 | 2380 |  | 2380 |  |  |  | základní | 0 | 0 | 0 | 0 | 0 | 0 | 8 | M | 2 | ROZPOCET | 2380 | 0 | 0 | 0 | 0 | 1 | 2380 | 4 | -1849435090
52 | K | 998274101 | Přesun hmot pro trubní vedení z trub betonových otevřený výkop |  |  | t | 12.654 | 293 |  | 3707.62 |  |  |  | základní | 0 | 0 | 0 | 0 | 0 | 0 | 4 | K | 2 | ROZPOCET | 3707.62 | 0 | 0 | 0 | 0 | 1 | 3707.62 | 4 | -694247302
53 | K | 998276101 | Přesun hmot pro trubní vedení z trub z plastických hmot otevřený výkop |  |  | t | 15.47 | 70 |  | 1082.9 |  |  |  | základní | 0 | 0 | 0 | 0 | 0 | 0 | 4 | K | 2 | ROZPOCET | 1082.9 | 0 | 0 | 0 | 0 | 1 | 1082.9 | 4 | 1727193063
| 912 - Silniční obruba nepřevýšená-nájezdy | [8 empty] | 11429.74 | [5 empty] | 0 |  | 0 |  | 0 | 1 | D | 1 | ROZPOCET | [6 empty] | 11429.74
54 | K | 916231113 | Osazení chodníkového obrubníku betonového ležatého s boční opěrou do lože z betonu prostého |  |  | m | 29.34 | 219 |  | 6425.46 |  |  |  | základní | 0 | 0 | 0 | 0 | 0 | 0 | 4 | K | 2 | ROZPOCET | 6425.46 | 0 | 0 | 0 | 0 | 1 | 6425.46 | 4 | -632627986
55 | M | 592174680 | obrubník betonový silniční nájezdový Standard 100x15x15 cm |  |  | kus | 29.633 | 120 |  | 3555.96 |  |  |  | základní | 0 | 0 | 0 | 0 | 0 | 0 | 8 | M | 2 | ROZPOCET | 3555.96 | 0 | 0 | 0 | 0 | 1 | 3555.96 | 4 | -1495938164
56 | K | 919731121 | Zarovnání styčné plochy podkladu nebo krytu živičného tl do 50 mm |  |  | m | 29.34 | 21.9 |  | 642.55 |  |  |  | základní | 0 | 0 | 0 | 0 | 0 | 0 | 4 | K | 2 | ROZPOCET | 642.55 | 0 | 0 | 0 | 0 | 1 | 642.55 | 4 | -1604654892
57 | K | 998223011 | Přesun hmot pro pozemní komunikace s krytem dlážděným |  |  | t | 5.519 | 146 |  | 805.77 |  |  |  | základní | 0 | 0 | 0 | 0 | 0 | 0 | 4 | K | 2 | ROZPOCET | 805.77 | 0 | 0 | 0 | 0 | 1 | 805.77 | 4 | -1938654702
| 914 - Silniční obruba převýšená +12 cm | [8 empty] | 4587.24 | [5 empty] | 0 |  | 0 |  | 0 | 1 | D | 1 | ROZPOCET | [6 empty] | 4587.24
58 | K | 916231213 | Osazení chodníkového obrubníku betonového stojatého s boční opěrou do lože z betonu prostého |  |  | m | 13.39 | 170 |  | 2276.3 |  |  |  | základní | 0 | 0 | 0 | 0 | 0 | 0 | 4 | K | 2 | ROZPOCET | 2276.3 | 0 | 0 | 0 | 0 | 1 | 2276.3 | 4 | 1427281709
59 | M | 592174100 | obrubník betonový chodníkový ABO 100/10/25 II nat 100x10x25 cm |  |  | kus | 13.524 | 122 |  | 1649.93 |  |  |  | základní | 0 | 0 | 0 | 0 | 0 | 0 | 8 | M | 2 | ROZPOCET | 1649.93 | 0 | 0 | 0 | 0 | 1 | 1649.93 | 4 | -1038870763
60 | K | 919731121 | Zarovnání styčné plochy podkladu nebo krytu živičného tl do 50 mm |  |  | m | 13.39 | 21.9 |  | 293.24 |  |  |  | základní | 0 | 0 | 0 | 0 | 0 | 0 | 4 | K | 2 | ROZPOCET | 293.24 | 0 | 0 | 0 | 0 | 1 | 293.24 | 4 | 1688967324
61 | K | 998223011 | Přesun hmot pro pozemní komunikace s krytem dlážděným |  |  | t | 2.519 | 146 |  | 367.77 |  |  |  | základní | 0 | 0 | 0 | 0 | 0 | 0 | 4 | K | 2 | ROZPOCET | 367.77 | 0 | 0 | 0 | 0 | 1 | 367.77 | 4 | 1088087053
| 916 - Řezaná spára | [8 empty] | 2405.18 | [5 empty] | 0 |  | 0 |  | 0 | 1 | D | 1 | ROZPOCET | [6 empty] | 2405.18
62 | K | 919111233 | Řezání spár pro vytvoření komůrky š 20 mm hl 40 mm pro těsnící zálivku v CB krytu |  |  | m | 5.96 | 175 |  | 1043 |  |  |  | základní | 0 | 0 | 0 | 0 | 0 | 0 | 4 | K | 2 | ROZPOCET | 1043 | 0 | 0 | 0 | 0 | 1 | 1043 | 4 | -263776303
63 | K | 919121132 | Těsnění spár zálivkou za studena pro komůrky š 20 mm hl 40 mm s těsnicím profilem |  |  | m | 5.96 | 198 |  | 1180.08 |  |  |  | základní | 0 | 0 | 0 | 0 | 0 | 0 | 4 | K | 2 | ROZPOCET | 1180.08 | 0 | 0 | 0 | 0 | 1 | 1180.08 | 4 | 417184947
64 | K | 919731122 | Zarovnání styčné plochy podkladu nebo krytu živičného tl do 100 mm |  |  | m | 5.96 | 30.5 |  | 181.78 |  |  |  | základní | 0 | 0 | 0 | 0 | 0 | 0 | 4 | K | 2 | ROZPOCET | 181.78 | 0 | 0 | 0 | 0 | 1 | 181.78 | 4 | -1129967896
65 | K | 998225111.1 | Přesun hmot pro pozemní komunikace s krytem z kamene, monolitickým betonovým nebo živičným |  |  | t | 0.006 | 52.7 |  | 0.32 |  |  |  | základní | 0 | 0 | 0 | 0 | 0 | 0 | 4 | K | 2 | ROZPOCET | 0.32 | 0 | 0 | 0 | 0 | 1 | 0.32 | 4 | -829094731
| 96 - Bourání konstrukcí | [8 empty] | 1622.51 | [5 empty] | 0 |  | 0 |  | 0 | 1 | D | 1 | ROZPOCET | [6 empty] | 1622.51
67 | K | 113106123 | Rozebrání dlažeb komunikací pro pěší ze zámkových dlaždic |  |  | m2 | 5 | 40.7 |  | 203.5 |  |  |  | základní | 0 | 0 | 0 | 0 | 0 | 0 | 4 | K | 2 | ROZPOCET | 203.5 | 0 | 0 | 0 | 0 | 1 | 203.5 | 4 | 96244431
68 | K | 113107122 | Odstranění podkladu pl do 250 m2 z kameniva drceného tl 200 mm |  |  | m2 | 5 | 231 |  | 1155 |  |  |  | základní | 0 | 0 | 0 | 0 | 0 | 0 | 4 | K | 2 | ROZPOCET | 1155 | 0 | 0 | 0 | 0 | 1 | 1155 | 4 | 570913890
66 | K | 113201112 | Vytrhání obrub silničních ležatých |  |  | m | 2.94 | 89.8 |  | 264.01 |  |  |  | základní | 0 | 0 | 0 | 0 | 0 | 0 | 4 | K | 2 | ROZPOCET | 264.01 | 0 | 0 | 0 | 0 | 1 | 264.01 | 4 | -704917317
| 997 - Přesun sutě | [8 empty] | 728.01 | [5 empty] | 0 |  | 0 |  | 0 | 1 | D | 1 | ROZPOCET | [6 empty] | 728.01
69 | K | 997002511 | Vodorovné přemístění suti a vybouraných hmot bez naložení ale se složením a urovnáním do 10 km |  |  | t | 1.25 | 274.5 |  | 343.13 |  |  |  | základní | 0 | 0 | 0 | 0 | 0 | 0 | 4 | K | 2 | ROZPOCET | 343.13 | 0 | 0 | 0 | 0 | 1 | 343.13 | 4 | 408256050
70 | K | 997002519 | Příplatek ZKD 1 km přemístění suti a vybouraných hmot |  |  | t | 1.25 | 18.5 |  | 23.13 |  |  |  | základní | 0 | 0 | 0 | 0 | 0 | 0 | 4 | K | 2 | ROZPOCET | 23.13 | 0 | 0 | 0 | 0 | 1 | 23.13 | 4 | 1469684592
71 | K | 997002611 | Nakládání suti a vybouraných hmot |  |  | t | 1.25 | 97.4 |  | 121.75 |  |  |  | základní | 0 | 0 | 0 | 0 | 0 | 0 | 4 | K | 2 | ROZPOCET | 121.75 | 0 | 0 | 0 | 0 | 1 | 121.75 | 4 | 1138495730
72 | K | 997013801.1 | Poplatek za uložení stavebního betonového odpadu na skládce (skládkovné) |  |  | t | 0.75 | 320 |  | 240 |  |  |  | základní | 0 | 0 | 0 | 0 | 0 | 0 | 4 | K | 2 | ROZPOCET | 240 | 0 | 0 | 0 | 0 | 1 | 240 | 4 | -1807173556

## 2017-001-03 - Základy
| List obsahuje: |  | 1) Krycí list rozpočtu |  | 2) Rekapitulace rozpočtu |  |  | 3) Rozpočet |  |  | Zpět na list: | Rekapitulace stavby
optimalizováno pro tisk sestav ve formátu A4 - na výšku | [11 empty] | >> skryté sloupce << | [9 empty] | {8b0947e7-042f-4f59-86c1-a04d2f57739d}
2
KRYCÍ LIST ROZPOČTU | [12 empty] | v --- níže se nacházejí doplnkové a pomocné údaje k sestavám --- v | [8 empty] | False
| Stavba: |  | Přístavba garáže hasičské zbrojnice
| Objekt: |  | 2017-001-03 - Základy
| JKSO: | [7 empty] | CC-CZ: |  | 1
| Místo: |  | Klecany čp.301 | [5 empty] | Datum: |  | 10. 1. 2017
| Objednatel: | [7 empty] | IČ:
|  | Město Klecany Do Klecánek 52/24 PSČ 250 67 | [6 empty] | DIČ:
| Zhotovitel: | [7 empty] | IČ:
DIČ:
| Projektant: | [7 empty] | IČ:
|  | ASLB spol.s.r.o.Dětská 178, Praha 10 | [6 empty] | DIČ:
| Zpracovatel: | [7 empty] | IČ:
|  | Ing. Dana Mlejnková | [6 empty] | DIČ:
Poznámka:
Zpracováno dle metodiky ÚRS s maximálním zatříděním položek (popisu činností) dle Třídníku stavebních konstrukcí a prací. Použita databáze směrných cen 2017/I. Položky, které databáze neobsahuje, oceněny dle brutto ceníků příslušných dodavatelů. Veškeré názvy jednotlivých zařízení jsou uvedeny pouze pro určení technické úrovně a provozních parametrů. Ve všech případech lze použít i jiná než navržená zařízení, která mají podobnou nebo minimálně stejnou kvalitu, účinnost a výkon, parametry použití, ev. hlučnost (která bezpodmínečně splňuje platné hygienické normy). Celková množství u jednotlivých položek (kusy, metry) byla odměřena a sečtena ručně a digitálně z výkresů.
| Náklady z rozpočtu | [7 empty] | 362595.69
| Ostatní náklady | [7 empty] | 0
| Cena bez DPH | [7 empty] | 362595.69
| DPH | základní | 21% | ze | 362595.69 |  |  |  | 76145.09
|  | snížená | 15% | ze | 0 |  |  |  | 0
|  | zákl. přenesená | 21% | ze | 0 |  |  |  | 0
|  | sníž. přenesená | 15% | ze | 0 |  |  |  | 0
|  | nulová | 0% | ze | 0 |  |  |  | 0
| Cena s DPH |  |  | v | CZK |  |  | 438740.78
| Projektant |  |  |  |  | Zpracovatel
| Datum a podpis: |  |  | Razítko |  | Datum a podpis: |  |  |  | Razítko
| Objednavatel |  |  |  |  | Zhotovitel
| Datum a podpis: |  |  | Razítko |  | Datum a podpis: |  |  |  | Razítko
REKAPITULACE ROZPOČTU
Stavba: |  |  | Přístavba garáže hasičské zbrojnice
Objekt: |  |  | 2017-001-03 - Základy
Místo: |  |  | Klecany čp.301 |  |  |  | Datum: |  | 10. 1. 2017
Objednatel: |  |  | Město Klecany Do Klecánek 52/24 PSČ 250 67 |  |  |  | Projektant: |  | ASLB spol.s.r.o.Dětská 178, Praha 10
Zhotovitel: | [6 empty] | Zpracovatel: |  | Ing. Dana Mlejnková
Kód - Popis | [9 empty] | Cena celkem [CZK]
1) Náklady z rozpočtu | [9 empty] | 362595.69 | [12 empty] | -1
| HSV - Práce a dodávky HSV | [8 empty] | 318608.92
| 1 - Zemní práce | [8 empty] | 95282.89
| 2 - Zakládání | [8 empty] | 145652.18
| 3 - Svislé a kompletní konstrukce | [8 empty] | 3336.67
| 6 - Úpravy povrchů, podlahy a osazování výplní | [8 empty] | 16330.15
| 9 - Ostatní konstrukce a práce, bourání | [8 empty] | 1487.29
| 998 - Přesun hmot | [8 empty] | 56519.74
| PSV - Práce a dodávky PSV | [8 empty] | 43986.77
| 711 - Izolace proti vodě, vlhkosti a plynům | [8 empty] | 25255.66
| 713 - Izolace tepelné | [8 empty] | 17587.81
| 783 - Dokončovací práce - nátěry | [8 empty] | 1143.3
2) Ostatní náklady | [9 empty] | 0 |  |  |  | DPH
Celkové náklady za stavbu 1) + 2) | [7 empty] | 362595.69
ROZPOČET
Stavba: |  |  | Přístavba garáže hasičské zbrojnice
Objekt: |  |  | 2017-001-03 - Základy
Místo: |  |  | Klecany čp.301 |  |  |  | Datum: |  | 10. 1. 2017
Objednatel: |  |  | Město Klecany Do Klecánek 52/24 PSČ 250 67 |  |  |  | Projektant: |  | ASLB spol.s.r.o.Dětská 178, Praha 10
Zhotovitel: | [6 empty] | Zpracovatel: |  | Ing. Dana Mlejnková
PČ | Typ | Kód | Popis |  |  | MJ | Množství | J.cena [CZK] |  | Cena celkem [CZK] |  |  | Poznámka | DPH | J. Nh [h] | Nh celkem [h] | J. hmotnost [t] | Hmotnost celkem [t] | J. suť [t] | Suť Celkem [t]
Náklady z rozpočtu | [9 empty] | 362595.69 | [5 empty] | 612.7887 |  | 257.9558 |  | 0 |  | D | -1 | [7 empty] | 362595.69
| HSV - Práce a dodávky HSV | [8 empty] | 318608.92 | [5 empty] | 575.0976 |  | 257.329 |  | 0 | 1 | D | 0 | ROZPOCET | [6 empty] | 318608.92
| 1 - Zemní práce | [8 empty] | 95282.89 | [5 empty] | 233.5011 |  | 43.275 |  | 0 | 1 | D | 1 | ROZPOCET | [6 empty] | 95282.89
1 | K | 121101101 | Sejmutí ornice s přemístěním na vzdálenost do 50 m |  |  | m3 | 70.5 | 29.21 |  | 2059.31 |  |  |  | základní | 0.097 | 6.8385 | 0 | 0 | 0 | 0 | 4 | K | 2 | ROZPOCET | 2059.31 | 0 | 0 | 0 | 0 | 1 | 2059.31 | 4 | -240158865
2 | K | 122201101 | Odkopávky a prokopávky nezapažené v hornině tř. 3 objem do 100 m3 |  |  | m3 | 2.1 | 123.98 |  | 260.36 |  |  |  | základní | 0.368 | 0.7728 | 0 | 0 | 0 | 0 | 4 | K | 2 | ROZPOCET | 260.36 | 0 | 0 | 0 | 0 | 1 | 260.36 | 4 | -1857882323
3 | K | 122201109 | Příplatek za lepivost u odkopávek v hornině tř. 1 až 3 |  |  | m3 | 2.1 | 27.54 |  | 57.83 |  |  |  | základní | 0.058 | 0.1218 | 0 | 0 | 0 | 0 | 4 | K | 2 | ROZPOCET | 57.83 | 0 | 0 | 0 | 0 | 1 | 57.83 | 4 | 1328815416
4 | K | 132212101 | Hloubení rýh š do 600 mm ručním nebo pneum nářadím v soudržných horninách tř. 3 |  |  | m3 | 21.546 | 629.1 |  | 13554.59 |  |  |  | základní | 2.94 | 63.3452 | 0 | 0 | 0 | 0 | 4 | K | 2 | ROZPOCET | 13554.59 | 0 | 0 | 0 | 0 | 1 | 13554.59 | 4 | -1314025603
5 | K | 132212109 | Příplatek za lepivost u hloubení rýh š do 600 mm ručním nebo pneum nářadím v hornině tř. 3 |  |  | m3 | 21.546 | 171.18 |  | 3688.24 |  |  |  | základní | 0.8 | 17.2368 | 0 | 0 | 0 | 0 | 4 | K | 2 | ROZPOCET | 3688.24 | 0 | 0 | 0 | 0 | 1 | 3688.24 | 4 | 2001666233
6 | K | 162201211 | Vodorovné přemístění výkopku z horniny tř. 1 až 4 stavebním kolečkem do 10 m |  |  | m3 | 78.546 | 81.74 |  | 6420.35 |  |  |  | základní | 0.382 | 30.0046 | 0 | 0 | 0 | 0 | 4 | K | 2 | ROZPOCET | 6420.35 | 0 | 0 | 0 | 0 | 1 | 6420.35 | 4 | 77121636
7 | K | 162201219 | Příplatek k vodorovnému přemístění výkopku z horniny tř. 1 až 4 stavebním kolečkem ZKD 10 m |  |  | m3 | 78.546 | 74.46 |  | 5848.54 |  |  |  | základní | 0.348 | 27.334 | 0 | 0 | 0 | 0 | 4 | K | 2 | ROZPOCET | 5848.54 | 0 | 0 | 0 | 0 | 1 | 5848.54 | 4 | 387812510
8 | K | 162701105 | Vodorovné přemístění do 10000 m výkopku/sypaniny z horniny tř. 1 až 4 |  |  | m3 | 78.546 | 226.52 |  | 17792.24 |  |  |  | základní | 0.083 | 6.5193 | 0 | 0 | 0 | 0 | 4 | K | 2 | ROZPOCET | 17792.24 | 0 | 0 | 0 | 0 | 1 | 17792.24 | 4 | 1153575425
9 | K | 162701109 | Příplatek k vodorovnému přemístění výkopku/sypaniny z horniny tř. 1 až 4 ZKD 1000 m přes 10000 m |  |  | m3 | 78.546 | 17.22 |  | 1352.56 |  |  |  | základní | 0.004 | 0.31418 | 0 | 0 | 0 | 0 | 4 | K | 2 | ROZPOCET | 1352.56 | 0 | 0 | 0 | 0 | 1 | 1352.56 | 4 | -845062933
10 | K | 167101101 | Nakládání výkopku z hornin tř. 1 až 4 do 100 m3 |  |  | m3 | 78.546 | 160.07 |  | 12572.86 |  |  |  | základní | 0.652 | 51.212 | 0 | 0 | 0 | 0 | 4 | K | 2 | ROZPOCET | 12572.86 | 0 | 0 | 0 | 0 | 1 | 12572.86 | 4 | 394116580
11 | K | 171201201 | Uložení sypaniny na skládky |  |  | m3 | 78.546 | 14.89 |  | 1169.55 |  |  |  | základní | 0.009 | 0.70691 | 0 | 0 | 0 | 0 | 4 | K | 2 | ROZPOCET | 1169.55 | 0 | 0 | 0 | 0 | 1 | 1169.55 | 4 | -343666628
12 | K | 171201211 | Poplatek za uložení odpadu ze sypaniny na skládce (skládkovné) |  |  | t | 78.546 | 140 |  | 10996.44 |  |  |  | základní | 0 | 0 | 0 | 0 | 0 | 0 | 4 | K | 2 | ROZPOCET | 10996.44 | 0 | 0 | 0 | 0 | 1 | 10996.44 | 4 | -860146325
13 | K | 174101101 | Zásyp jam, šachet rýh nebo kolem objektů sypaninou se zhutněním |  |  | m3 | 20.607 | 79.47 |  | 1637.64 |  |  |  | základní | 0.299 | 6.1615 | 0 | 0 | 0 | 0 | 4 | K | 2 | ROZPOCET | 1637.64 | 0 | 0 | 0 | 0 | 1 | 1637.64 | 4 | 855317002
14 | M | 583441550 | štěrkodrť frakce 0-22 |  |  | t | 43.275 | 290 |  | 12549.75 |  |  |  | základní | 0 | 0 | 1 | 43.275 | 0 | 0 | 8 | M | 2 | ROZPOCET | 12549.75 | 0 | 0 | 0 | 0 | 1 | 12549.75 | 4 | -631872414
15 | K | 182301125 | Rozprostření ornice pl do 500 m2 ve svahu přes 1:5 tl vrstvy do 300 mm |  |  | m2 | 45 | 106.99 |  | 4814.55 |  |  |  | základní | 0.5 | 22.5 | 0 | 0 | 0 | 0 | 4 | K | 2 | ROZPOCET | 4814.55 | 0 | 0 | 0 | 0 | 1 | 4814.55 | 4 | -180476743
16 | K | 215901101 | Zhutnění podloží z hornin soudržných do 92% PS nebo nesoudržných sypkých I(d) do 0,8 |  |  | m2 | 86.703 | 5.86 |  | 508.08 |  |  |  | základní | 0.005 | 0.43352 | 0 | 0 | 0 | 0 | 4 | K | 2 | ROZPOCET | 508.08 | 0 | 0 | 0 | 0 | 1 | 508.08 | 4 | -1950617831
| 2 - Zakládání | [8 empty] | 145652.18 | [5 empty] | 107.9614 |  | 212.4105 |  | 0 | 1 | D | 1 | ROZPOCET | [6 empty] | 145652.18
17 | K | 271562211 | Podsyp pod základové konstrukce se zhutněním z drobného kameniva frakce 0 až 4 mm |  |  | m3 | 2.745 | 872 |  | 2393.64 |  |  |  | základní | 0.985 | 2.7038 | 1.98 | 5.4351 | 0 | 0 | 4 | K | 2 | ROZPOCET | 2393.64 | 0 | 0 | 0 | 0 | 1 | 2393.64 | 4 | -1524405484
18 | K | 271572211 | Podsyp pod základové konstrukce se zhutněním z netříděného štěrkopísku |  |  | m3 | 68.942 | 763 |  | 52602.75 |  |  |  | základní | 0.985 | 67.9079 | 1.98 | 136.5052 | 0 | 0 | 4 | K | 2 | ROZPOCET | 52602.75 | 0 | 0 | 0 | 0 | 1 | 52602.75 | 4 | 1578678460
19 | K | 273313611 | Základové desky z betonu tř. C 16/20 |  |  | m3 | 0.323 | 2550 |  | 823.65 |  |  |  | základní | 0.584 | 0.18863 | 2.2563 | 0.7288 | 0 | 0 | 4 | K | 2 | ROZPOCET | 823.65 | 0 | 0 | 0 | 0 | 1 | 823.65 | 4 | -1780109602
20 | K | 273313811 | Základové desky z betonu tř. C 25/30 |  |  | m3 | 16.442 | 2810 |  | 46202.02 |  |  |  | základní | 0.584 | 9.6021 | 2.4533 | 40.337 | 0 | 0 | 4 | K | 2 | ROZPOCET | 46202.02 | 0 | 0 | 0 | 0 | 1 | 46202.02 | 4 | 455908020
21 | K | 273351215 | Zřízení bednění stěn základových desek |  |  | m2 | 9.453 | 217 |  | 2051.3 |  |  |  | základní | 0.364 | 3.4409 | 0.00103 | 0.0097366 | 0 | 0 | 4 | K | 2 | ROZPOCET | 2051.3 | 0 | 0 | 0 | 0 | 1 | 2051.3 | 4 | 946997865
22 | K | 274313811 | Základové pásy z betonu tř. C 25/30 |  |  | m3 | 11.97 | 2810 |  | 33635.7 |  |  |  | základní | 0.584 | 6.9905 | 2.4533 | 29.3659 | 0 | 0 | 4 | K | 2 | ROZPOCET | 33635.7 | 0 | 0 | 0 | 0 | 1 | 33635.7 | 4 | 471709944
23 | K | 274351215 | Zřízení bednění stěn základových pasů |  |  | m2 | 27.945 | 217 |  | 6064.07 |  |  |  | základní | 0.364 | 10.172 | 0.00103 | 0.028783 | 0 | 0 | 4 | K | 2 | ROZPOCET | 6064.07 | 0 | 0 | 0 | 0 | 1 | 6064.07 | 4 | 848060491
24 | K | 274351216 | Odstranění bednění stěn základových pasů |  |  | m2 | 34.605 | 54.3 |  | 1879.05 |  |  |  | základní | 0.201 | 6.9556 | 0 | 0 | 0 | 0 | 4 | K | 2 | ROZPOCET | 1879.05 | 0 | 0 | 0 | 0 | 1 | 1879.05 | 4 | 1401697173
| 3 - Svislé a kompletní konstrukce | [8 empty] | 3336.67 | [5 empty] | 3.3657 |  | 1.291 |  | 0 | 1 | D | 1 | ROZPOCET | [6 empty] | 3336.67
25 | K | 311101211 | Vytvoření prostupů do 0,02 m2 ve zdech nosných osazením vložek z trub, dílců, tvarovek |  |  | m | 0.45 | 74.07 |  | 33.33 |  |  |  | základní | 0.275 | 0.12375 | 0 | 0 | 0 | 0 | 4 | K | 2 | ROZPOCET | 33.33 | 0 | 0 | 0 | 0 | 1 | 33.33 | 4 | 1121133887
26 | M | 286111200 | trubka kanalizační hladká hrdlovaná D 160 x 3,6 x 5000 mm |  |  | kus | 0.1 | 931 |  | 93.1 |  |  |  | základní | 0 | 0 | 0.013 | 0.0013 | 0 | 0 | 8 | M | 2 | ROZPOCET | 93.1 | 0 | 0 | 0 | 0 | 1 | 93.1 | 4 | -47421582
27 | K | 346271112 | Přizdívky izolační tl 140 mm z cihel betonových dl 290 mm |  |  | m2 | 3.52 | 912 |  | 3210.24 |  |  |  | základní | 0.921 | 3.2419 | 0.3664 | 1.2897 | 0 | 0 | 4 | K | 2 | ROZPOCET | 3210.24 | 0 | 0 | 0 | 0 | 1 | 3210.24 | 4 | -697798264
| 6 - Úpravy povrchů, podlahy a osazování výplní | [8 empty] | 16330.15 | [5 empty] | 13.8737 |  | 0.3395 |  | 0 | 1 | D | 1 | ROZPOCET | [6 empty] | 16330.15
28 | K | 631319013 | Příplatek k mazanině tl do 240 mm za přehlazení povrchu |  |  | m3 | 16.322 | 189 |  | 3084.86 |  |  |  | základní | 0.675 | 11.0174 | 0 | 0 | 0 | 0 | 4 | K | 2 | ROZPOCET | 3084.86 | 0 | 0 | 0 | 0 | 1 | 3084.86 | 4 | -1186043839
29 | K | 631319202 | Příplatek k mazaninám za přidání ocelových vláken (drátkobeton) pro objemové vyztužení 20 kg/m3 |  |  | m3 | 16.322 | 730 |  | 11915.06 |  |  |  | základní | 0.05 | 0.8161 | 0.0202 | 0.3297 | 0 | 0 | 4 | K | 2 | ROZPOCET | 11915.06 | 0 | 0 | 0 | 0 | 1 | 11915.06 | 4 | -177647958
30 | K | 632481213 | Separační vrstva z PE fólie...např.Junifol HDFE tl./0,6/mm |  |  | m2 | 81.609 | 16.3 |  | 1330.23 |  |  |  | základní | 0.025 | 2.0402 | 0.00012 | 0.0097931 | 0 | 0 | 4 | K | 2 | ROZPOCET | 1330.23 | 0 | 0 | 0 | 0 | 1 | 1330.23 | 4 | -1713565492
| 9 - Ostatní konstrukce a práce, bourání | [8 empty] | 1487.29 | [5 empty] | 2.5553 |  | 0.013062 |  | 0 | 1 | D | 1 | ROZPOCET | [6 empty] | 1487.29
31 | K | 938902123 | Čištění ploch betonových konstrukcí ocelovými kartáči |  |  | m2 | 2.16 | 175.12 |  | 378.26 |  |  |  | základní | 0.703 | 1.5185 | 0 | 0 | 0 | 0 | 4 | K | 2 | ROZPOCET | 378.26 | 0 | 0 | 0 | 0 | 1 | 378.26 | 4 | 632048699
32 | K | 953312125 | Vložky do svislých dilatačních spár z extrudovaných polystyrénových desek tl 50 mm |  |  | m2 | 2.16 | 325.23 |  | 702.5 |  |  |  | základní | 0.2 | 0.432 | 0.001575 | 0.003402 | 0 | 0 | 4 | K | 2 | ROZPOCET | 702.5 | 0 | 0 | 0 | 0 | 1 | 702.5 | 4 | -593461762
33 | K | 953331121 | Vložky do svislých dilatačních spár z těžkých asfaltových pásů natavených |  |  | m2 | 2.16 | 188.21 |  | 406.53 |  |  |  | základní | 0.28 | 0.6048 | 0.0044722 | 0.0096601 | 0 | 0 | 4 | K | 2 | ROZPOCET | 406.53 | 0 | 0 | 0 | 0 | 1 | 406.53 | 4 | 726599097
| 998 - Přesun hmot | [8 empty] | 56519.74 | [5 empty] | 213.8404 |  | 0 |  | 0 | 1 | D | 1 | ROZPOCET | [6 empty] | 56519.74
34 | K | 998011001 | Přesun hmot pro budovy zděné v do 6 m |  |  | t | 257.329 | 219.64 |  | 56519.74 |  |  |  | základní | 0.831 | 213.8404 | 0 | 0 | 0 | 0 | 4 | K | 2 | ROZPOCET | 56519.74 | 0 | 0 | 0 | 0 | 1 | 56519.74 | 4 | 1742434302
| PSV - Práce a dodávky PSV | [8 empty] | 43986.77 | [5 empty] | 37.6911 |  | 0.62675 |  | 0 | 2 | D | 0 | ROZPOCET | [6 empty] | 43986.77
| 711 - Izolace proti vodě, vlhkosti a plynům | [8 empty] | 25255.66 | [5 empty] | 26.9176 |  | 0.30683 |  | 0 | 2 | D | 1 | ROZPOCET | [6 empty] | 25255.66
35 | K | 711111001 | Provedení izolace proti zemní vlhkosti vodorovné za studena nátěrem penetračním |  |  | m2 | 2.24 | 7.88 |  | 17.65 |  |  |  | základní | 0.024 | 0.05376 | 0 | 0 | 0 | 0 | 16 | K | 2 | ROZPOCET | 17.65 | 0 | 0 | 0 | 0 | 1 | 17.65 | 16 | -2022259993
36 | M | 111631500 | lak asfaltový ALP/9 (MJ t) bal 9 kg |  |  | t | 0.001 | 48700 |  | 48.7 |  |  |  | základní | 0 | 0 | 1 | 0.001 | 0 | 0 | 32 | M | 2 | ROZPOCET | 48.7 | 0 | 0 | 0 | 0 | 1 | 48.7 | 16 | -527829951
37 | K | 711112001 | Provedení izolace proti zemní vlhkosti svislé za studena nátěrem penetračním |  |  | m2 | 44.874 | 17.2 |  | 771.83 |  |  |  | základní | 0.054 | 2.4232 | 0 | 0 | 0 | 0 | 16 | K | 2 | ROZPOCET | 771.83 | 0 | 0 | 0 | 0 | 1 | 771.83 | 16 | 1484877458
38 | M | 111631500 | lak asfaltový ALP/9 (MJ t) bal 9 kg |  |  | t | 0.016 | 48700 |  | 779.2 |  |  |  | základní | 0 | 0 | 1 | 0.016 | 0 | 0 | 32 | M | 2 | ROZPOCET | 779.2 | 0 | 0 | 0 | 0 | 1 | 779.2 | 16 | 2068155184
39 | K | 711141559 | Provedení izolace proti zemní vlhkosti pásy přitavením vodorovné NAIP |  |  | m2 | 2.24 | 81 |  | 181.44 |  |  |  | základní | 0.222 | 0.49728 | 0.0004 | 0.000896 | 0 | 0 | 16 | K | 2 | ROZPOCET | 181.44 | 0 | 0 | 0 | 0 | 1 | 181.44 | 16 | 1296072752
40 | M | 628321320 | pás těžký asfaltovaný DEKBIT V 60 S 35 MINERÁL |  |  | m2 | 2.576 | 62.5 |  | 161 |  |  |  | základní | 0 | 0 | 0.00388 | 0.0099949 | 0 | 0 | 32 | M | 2 | ROZPOCET | 161 | 0 | 0 | 0 | 0 | 1 | 161 | 16 | 1061208726
41 | K | 711142559 | Provedení izolace proti zemní vlhkosti pásy přitavením svislé NAIP |  |  | m2 | 44.874 | 93 |  | 4173.28 |  |  |  | základní | 0.26 | 11.6672 | 0.0004 | 0.01795 | 0 | 0 | 16 | K | 2 | ROZPOCET | 4173.28 | 0 | 0 | 0 | 0 | 1 | 4173.28 | 16 | 1918336472
42 | M | 628321320 | pás těžký asfaltovaný DEKBIT V 60 S 35 MINERÁL |  |  | m2 | 53.849 | 62.5 |  | 3365.56 |  |  |  | základní | 0 | 0 | 0.00388 | 0.20893 | 0 | 0 | 32 | M | 2 | ROZPOCET | 3365.56 | 0 | 0 | 0 | 0 | 1 | 3365.56 | 16 | -753764659
43 | K | 711161331 | Izolace proti zemní vlhkosti foliemi nopovými s odvodňovací funkcí s textilií tl. 0,6 mm šířky 2,0 m |  |  | m2 | 41.574 | 248 |  | 10310.35 |  |  |  | základní | 0.097 | 4.0327 | 0.00084 | 0.034922 | 0 | 0 | 16 | K | 2 | ROZPOCET | 10310.35 | 0 | 0 | 0 | 0 | 1 | 10310.35 | 16 | 519590475
44 | K | 711491171 | Provedení izolace proti povrchové a podpovrchové vodě vodorovné z textilií vrstva podkladní |  |  | m2 | 81.609 | 33.1 |  | 2701.26 |  |  |  | základní | 0.09 | 7.3448 | 0 | 0 | 0 | 0 | 16 | K | 2 | ROZPOCET | 2701.26 | 0 | 0 | 0 | 0 | 1 | 2701.26 | 16 | -1759226151
45 | M | 693110030 | geotextilie tkaná (polypropylen) PK-TEX PP 40 200 g/m2 |  |  | m2 | 85.689 | 27.6 |  | 2365.02 |  |  |  | základní | 0 | 0 | 0.0002 | 0.017138 | 0 | 0 | 32 | M | 2 | ROZPOCET | 2365.02 | 0 | 0 | 0 | 0 | 1 | 2365.02 | 16 | 2037672539
46 | K | 998711101 | Přesun hmot tonážní pro izolace proti vodě, vlhkosti a plynům v objektech výšky do 6 m |  |  | t | 0.307 | 842 |  | 258.49 |  |  |  | základní | 1.567 | 0.48107 | 0 | 0 | 0 | 0 | 16 | K | 2 | ROZPOCET | 258.49 | 0 | 0 | 0 | 0 | 1 | 258.49 | 16 | -1876594738
47 | K | 998711181 | Příplatek k přesunu hmot tonážní 711 prováděný bez použití mechanizace |  |  | t | 0.307 | 397 |  | 121.88 |  |  |  | základní | 1.36 | 0.41752 | 0 | 0 | 0 | 0 | 16 | K | 2 | ROZPOCET | 121.88 | 0 | 0 | 0 | 0 | 1 | 121.88 | 16 | -2111599533
| 713 - Izolace tepelné | [8 empty] | 17587.81 | [5 empty] | 9.7706 |  | 0.31305 |  | 0 | 2 | D | 1 | ROZPOCET | [6 empty] | 17587.81
48 | K | 713131141 | Montáž izolace tepelné stěn a základů lepením celoplošně rohoží, pásů, dílců, desek |  |  | m2 | 41.574 | 151 |  | 6277.67 |  |  |  | základní | 0.211 | 8.7721 | 0.006 | 0.24944 | 0 | 0 | 16 | K | 2 | ROZPOCET | 6277.67 | 0 | 0 | 0 | 0 | 1 | 6277.67 | 16 | -1867649769
49 | M | 283764170 | deska z extrudovaného polystyrénu BACHL XPS 300 SF 50 mm |  |  | m2 | 42.405 | 258 |  | 10940.49 |  |  |  | základní | 0 | 0 | 0.0015 | 0.063607 | 0 | 0 | 32 | M | 2 | ROZPOCET | 10940.49 | 0 | 0 | 0 | 0 | 1 | 10940.49 | 16 | -1174193437
50 | K | 998713101 | Přesun hmot tonážní pro izolace tepelné v objektech v do 6 m |  |  | t | 0.313 | 757 |  | 236.94 |  |  |  | základní | 1.74 | 0.54462 | 0 | 0 | 0 | 0 | 16 | K | 2 | ROZPOCET | 236.94 | 0 | 0 | 0 | 0 | 1 | 236.94 | 16 | 981504749
51 | K | 998713181 | Příplatek k přesunu hmot tonážní 713 prováděný bez použití mechanizace |  |  | t | 0.313 | 424 |  | 132.71 |  |  |  | základní | 1.45 | 0.45385 | 0 | 0 | 0 | 0 | 16 | K | 2 | ROZPOCET | 132.71 | 0 | 0 | 0 | 0 | 1 | 132.71 | 16 | -1615470807
| 783 - Dokončovací práce - nátěry | [8 empty] | 1143.3 | [5 empty] | 1.003 |  | 0.0068592 |  | 0 | 2 | D | 1 | ROZPOCET | [6 empty] | 1143.3
52 | K | 783901451 | Zametení betonových podlah před provedením nátěru |  |  | m2 | 0.8 | 2.92 |  | 2.34 |  |  |  | základní | 0.01 | 0.008 | 0 | 0 | 0 | 0 | 16 | K | 2 | ROZPOCET | 2.34 | 0 | 0 | 0 | 0 | 1 | 2.34 | 16 | 193223231
53 | K | 783932171 | Celoplošné vyrovnání betonové podlahy cementovou stěrkou tloušťky do 3 mm |  |  | m2 | 0.8 | 183 |  | 146.4 |  |  |  | základní | 0.13 | 0.104 | 0.0048 | 0.00384 | 0 | 0 | 16 | K | 2 | ROZPOCET | 146.4 | 0 | 0 | 0 | 0 | 1 | 146.4 | 16 | -928711356
54 | K | 783933161 | Penetrační epoxidový nátěr pórovitých betonových podlah |  |  | m2 | 2.96 | 103 |  | 304.88 |  |  |  | základní | 0.09 | 0.2664 | 0.00036 | 0.0010656 | 0 | 0 | 16 | K | 2 | ROZPOCET | 304.88 | 0 | 0 | 0 | 0 | 1 | 304.88 | 16 | 258134370
55 | K | 783937163 | Krycí dvojnásobný epoxidový rozpouštědlový nátěr betonové podlahy |  |  | m2 | 2.96 | 233 |  | 689.68 |  |  |  | základní | 0.211 | 0.62456 | 0.00066 | 0.0019536 | 0 | 0 | 16 | K | 2 | ROZPOCET | 689.68 | 0 | 0 | 0 | 0 | 1 | 689.68 | 16 | -1745807115

## 2017-001-04 - Stěny, příčky
| List obsahuje: |  | 1) Krycí list rozpočtu |  | 2) Rekapitulace rozpočtu |  |  | 3) Rozpočet |  |  | Zpět na list: | Rekapitulace stavby
optimalizováno pro tisk sestav ve formátu A4 - na výšku | [11 empty] | >> skryté sloupce << | [9 empty] | {80536412-6f0b-4146-bc0e-9c2beaf9b574}
2
KRYCÍ LIST ROZPOČTU | [12 empty] | v --- níže se nacházejí doplnkové a pomocné údaje k sestavám --- v | [8 empty] | False
| Stavba: |  | Přístavba garáže hasičské zbrojnice
| Objekt: |  | 2017-001-04 - Stěny, příčky
| JKSO: | [7 empty] | CC-CZ: |  | 1
| Místo: |  | Klecany čp.301 | [5 empty] | Datum: |  | 10. 1. 2017
| Objednatel: | [7 empty] | IČ:
|  | Město Klecany Do Klecánek 52/24 PSČ 250 67 | [6 empty] | DIČ:
| Zhotovitel: | [7 empty] | IČ:
DIČ:
| Projektant: | [7 empty] | IČ:
|  | ASLB spol.s.r.o.Dětská 178, Praha 10 | [6 empty] | DIČ:
| Zpracovatel: | [7 empty] | IČ:
|  | Ing. Dana Mlejnková | [6 empty] | DIČ:
Poznámka:
Zpracováno dle metodiky ÚRS s maximálním zatříděním položek (popisu činností) dle Třídníku stavebních konstrukcí a prací. Použita databáze směrných cen 2017/I. Položky, které databáze neobsahuje, oceněny dle brutto ceníků příslušných dodavatelů. Veškeré názvy jednotlivých zařízení jsou uvedeny pouze pro určení technické úrovně a provozních parametrů. Ve všech případech lze použít i jiná než navržená zařízení, která mají podobnou nebo minimálně stejnou kvalitu, účinnost a výkon, parametry použití, ev. hlučnost (která bezpodmínečně splňuje platné hygienické normy). Celková množství u jednotlivých položek (kusy, metry) byla odměřena a sečtena ručně a digitálně z výkresů.
| Náklady z rozpočtu | [7 empty] | 196867.17
| Ostatní náklady | [7 empty] | 0
| Cena bez DPH | [7 empty] | 196867.17
| DPH | základní | 21% | ze | 196867.17 |  |  |  | 41342.11
|  | snížená | 15% | ze | 0 |  |  |  | 0
|  | zákl. přenesená | 21% | ze | 0 |  |  |  | 0
|  | sníž. přenesená | 15% | ze | 0 |  |  |  | 0
|  | nulová | 0% | ze | 0 |  |  |  | 0
| Cena s DPH |  |  | v | CZK |  |  | 238209.28
| Projektant |  |  |  |  | Zpracovatel
| Datum a podpis: |  |  | Razítko |  | Datum a podpis: |  |  |  | Razítko
| Objednavatel |  |  |  |  | Zhotovitel
| Datum a podpis: |  |  | Razítko |  | Datum a podpis: |  |  |  | Razítko
REKAPITULACE ROZPOČTU
Stavba: |  |  | Přístavba garáže hasičské zbrojnice
Objekt: |  |  | 2017-001-04 - Stěny, příčky
Místo: |  |  | Klecany čp.301 |  |  |  | Datum: |  | 10. 1. 2017
Objednatel: |  |  | Město Klecany Do Klecánek 52/24 PSČ 250 67 |  |  |  | Projektant: |  | ASLB spol.s.r.o.Dětská 178, Praha 10
Zhotovitel: | [6 empty] | Zpracovatel: |  | Ing. Dana Mlejnková
Kód - Popis | [9 empty] | Cena celkem [CZK]
1) Náklady z rozpočtu | [9 empty] | 196867.17 | [12 empty] | -1
| HSV - Práce a dodávky HSV | [8 empty] | 196867.17
| 3 - Svislé a kompletní konstrukce | [8 empty] | 191249.91
| 998 - Přesun hmot | [8 empty] | 5617.26
2) Ostatní náklady | [9 empty] | 0 |  |  |  | DPH
Celkové náklady za stavbu 1) + 2) | [7 empty] | 196867.17
ROZPOČET
Stavba: |  |  | Přístavba garáže hasičské zbrojnice
Objekt: |  |  | 2017-001-04 - Stěny, příčky
Místo: |  |  | Klecany čp.301 |  |  |  | Datum: |  | 10. 1. 2017
Objednatel: |  |  | Město Klecany Do Klecánek 52/24 PSČ 250 67 |  |  |  | Projektant: |  | ASLB spol.s.r.o.Dětská 178, Praha 10
Zhotovitel: | [6 empty] | Zpracovatel: |  | Ing. Dana Mlejnková
PČ | Typ | Kód | Popis |  |  | MJ | Množství | J.cena [CZK] |  | Cena celkem [CZK] |  |  | Poznámka | DPH | J. Nh [h] | Nh celkem [h] | J. hmotnost [t] | Hmotnost celkem [t] | J. suť [t] | Suť Celkem [t]
Náklady z rozpočtu | [9 empty] | 196867.17 | [5 empty] | 129.9779 |  | 25.5329 |  | 0 |  | D | -1 | [7 empty] | 196867.17
| HSV - Práce a dodávky HSV | [8 empty] | 196867.17 | [5 empty] | 129.9779 |  | 25.5329 |  | 0 | 1 | D | 0 | ROZPOCET | [6 empty] | 196867.17
| 3 - Svislé a kompletní konstrukce | [8 empty] | 191249.91 | [5 empty] | 108.76 |  | 25.5329 |  | 0 | 1 | D | 1 | ROZPOCET | [6 empty] | 191249.91
1 | K | 311272323 | Zdivo nosné tl 300 mm z pórobetonových přesných hladkých tvárnic Ytong hmotnosti 500 kg/m3 |  |  | m3 | 3.347 | 4620 |  | 15463.14 |  |  |  | základní | 2.767 | 9.2611 | 0.70297 | 2.3528 | 0 | 0 | 4 | K | 2 | ROZPOCET | 15463.14 | 0 | 0 | 0 | 0 | 1 | 15463.14 | 4 | 123566579
2 | K | 311272411 | Zdivo nosné tl 375 mm z pórobetonových přesných hladkých tvárnic Ytong hmotnosti 400 kg/m3 |  |  | m3 | 37.394 | 4230 |  | 158176.62 |  |  |  | základní | 2.261 | 84.5478 | 0.56423 | 21.0988 | 0 | 0 | 4 | K | 2 | ROZPOCET | 158176.62 | 0 | 0 | 0 | 0 | 1 | 158176.62 | 4 | 1028022583
3 | K | 342272423 | Příčky tl 125 mm z pórobetonových přesných hladkých příčkovek objemové hmotnosti 500 kg/m3 |  |  | m2 | 23.887 | 699 |  | 16697.01 |  |  |  | základní | 0.54 | 12.899 | 0.08707 | 2.0798 | 0 | 0 | 4 | K | 2 | ROZPOCET | 16697.01 | 0 | 0 | 0 | 0 | 1 | 16697.01 | 4 | -1276634179
4 | K | 342291112 | Ukotvení příček montážní polyuretanovou pěnou tl příčky přes 100 mm |  |  | m | 11.4 | 80.1 |  | 913.14 |  |  |  | základní | 0.18 | 2.052 | 0.00012 | 0.001368 | 0 | 0 | 4 | K | 2 | ROZPOCET | 913.14 | 0 | 0 | 0 | 0 | 1 | 913.14 | 4 | -337256157
| 998 - Přesun hmot | [8 empty] | 5617.26 | [5 empty] | 21.2179 |  | 0 |  | 0 | 1 | D | 1 | ROZPOCET | [6 empty] | 5617.26
5 | K | 998011001 | Přesun hmot pro budovy zděné v do 6 m |  |  | t | 25.533 | 220 |  | 5617.26 |  |  |  | základní | 0.831 | 21.2179 | 0 | 0 | 0 | 0 | 4 | K | 2 | ROZPOCET | 5617.26 | 0 | 0 | 0 | 0 | 1 | 5617.26 | 4 | -602034263

## 2017-001-05 - Strop, přek...
| List obsahuje: |  | 1) Krycí list rozpočtu |  | 2) Rekapitulace rozpočtu |  |  | 3) Rozpočet |  |  | Zpět na list: | Rekapitulace stavby
optimalizováno pro tisk sestav ve formátu A4 - na výšku | [11 empty] | >> skryté sloupce << | [9 empty] | {dfb1ee57-5ac9-4b5e-955d-2489257fc09e}
2
KRYCÍ LIST ROZPOČTU | [12 empty] | v --- níže se nacházejí doplnkové a pomocné údaje k sestavám --- v | [8 empty] | False
| Stavba: |  | Přístavba garáže hasičské zbrojnice
| Objekt: |  | 2017-001-05 - Strop, překlady, věnec
| JKSO: | [7 empty] | CC-CZ: |  | 1
| Místo: |  | Klecany čp.301 | [5 empty] | Datum: |  | 10. 1. 2017
| Objednatel: | [7 empty] | IČ:
|  | Město Klecany Do Klecánek 52/24 PSČ 250 67 | [6 empty] | DIČ:
| Zhotovitel: | [7 empty] | IČ:
DIČ:
| Projektant: | [7 empty] | IČ:
|  | ASLB spol.s.r.o.Dětská 178, Praha 10 | [6 empty] | DIČ:
| Zpracovatel: | [7 empty] | IČ:
|  | Ing. Dana Mlejnková | [6 empty] | DIČ:
Poznámka:
Zpracováno dle metodiky ÚRS s maximálním zatříděním položek (popisu činností) dle Třídníku stavebních konstrukcí a prací. Použita databáze směrných cen 2017/I. Položky, které databáze neobsahuje, oceněny dle brutto ceníků příslušných dodavatelů. Veškeré názvy jednotlivých zařízení jsou uvedeny pouze pro určení technické úrovně a provozních parametrů. Ve všech případech lze použít i jiná než navržená zařízení, která mají podobnou nebo minimálně stejnou kvalitu, účinnost a výkon, parametry použití, ev. hlučnost (která bezpodmínečně splňuje platné hygienické normy). Celková množství u jednotlivých položek (kusy, metry) byla odměřena a sečtena ručně a digitálně z výkresů.
| Náklady z rozpočtu | [7 empty] | 101448.28
| Ostatní náklady | [7 empty] | 0
| Cena bez DPH | [7 empty] | 101448.28
| DPH | základní | 21% | ze | 101448.28 |  |  |  | 21304.14
|  | snížená | 15% | ze | 0 |  |  |  | 0
|  | zákl. přenesená | 21% | ze | 0 |  |  |  | 0
|  | sníž. přenesená | 15% | ze | 0 |  |  |  | 0
|  | nulová | 0% | ze | 0 |  |  |  | 0
| Cena s DPH |  |  | v | CZK |  |  | 122752.42
| Projektant |  |  |  |  | Zpracovatel
| Datum a podpis: |  |  | Razítko |  | Datum a podpis: |  |  |  | Razítko
| Objednavatel |  |  |  |  | Zhotovitel
| Datum a podpis: |  |  | Razítko |  | Datum a podpis: |  |  |  | Razítko
REKAPITULACE ROZPOČTU
Stavba: |  |  | Přístavba garáže hasičské zbrojnice
Objekt: |  |  | 2017-001-05 - Strop, překlady, věnec
Místo: |  |  | Klecany čp.301 |  |  |  | Datum: |  | 10. 1. 2017
Objednatel: |  |  | Město Klecany Do Klecánek 52/24 PSČ 250 67 |  |  |  | Projektant: |  | ASLB spol.s.r.o.Dětská 178, Praha 10
Zhotovitel: | [6 empty] | Zpracovatel: |  | Ing. Dana Mlejnková
Kód - Popis | [9 empty] | Cena celkem [CZK]
1) Náklady z rozpočtu | [9 empty] | 101448.28 | [12 empty] | -1
| HSV - Práce a dodávky HSV | [8 empty] | 38554.91
| 3 - Svislé a kompletní konstrukce | [8 empty] | 17439.05
| 4 - Vodorovné konstrukce | [8 empty] | 19484.34
| 998 - Přesun hmot | [8 empty] | 1631.52
| PSV - Práce a dodávky PSV | [8 empty] | 62893.37
| 763 - Konstrukce suché výstavby | [8 empty] | 62893.37
2) Ostatní náklady | [9 empty] | 0 |  |  |  | DPH
Celkové náklady za stavbu 1) + 2) | [7 empty] | 101448.28
ROZPOČET
Stavba: |  |  | Přístavba garáže hasičské zbrojnice
Objekt: |  |  | 2017-001-05 - Strop, překlady, věnec
Místo: |  |  | Klecany čp.301 |  |  |  | Datum: |  | 10. 1. 2017
Objednatel: |  |  | Město Klecany Do Klecánek 52/24 PSČ 250 67 |  |  |  | Projektant: |  | ASLB spol.s.r.o.Dětská 178, Praha 10
Zhotovitel: | [6 empty] | Zpracovatel: |  | Ing. Dana Mlejnková
PČ | Typ | Kód | Popis |  |  | MJ | Množství | J.cena [CZK] |  | Cena celkem [CZK] |  |  | Poznámka | DPH | J. Nh [h] | Nh celkem [h] | J. hmotnost [t] | Hmotnost celkem [t] | J. suť [t] | Suť Celkem [t]
Náklady z rozpočtu | [9 empty] | 101448.28 | [5 empty] | 76.3756 |  | 8.1419 |  | 0 |  | D | -1 | [7 empty] | 101448.28
| HSV - Práce a dodávky HSV | [8 empty] | 38554.91 | [5 empty] | 33.2094 |  | 7.4158 |  | 0 | 1 | D | 0 | ROZPOCET | [6 empty] | 38554.91
| 3 - Svislé a kompletní konstrukce | [8 empty] | 17439.05 | [5 empty] | 10.9599 |  | 1.252 |  | 0 | 1 | D | 1 | ROZPOCET | [6 empty] | 17439.05
1 | K | 317142321 | Překlady nenosné přímé z pórobetonu Ytong v příčkách tl 125 mm pro světlost otvoru do 1010 mm |  |  | kus | 3 | 674 |  | 2022 |  |  |  | základní | 0.232 | 0.696 | 0.03304 | 0.09912 | 0 | 0 | 4 | K | 2 | ROZPOCET | 2022 | 0 | 0 | 0 | 0 | 1 | 2022 | 4 | 1796450722
2 | K | 317143712 | Překlady nosné z pórobetonu Ytong ve zdech tl 375 mm pro světlost otvoru do 900 mm |  |  | kus | 1 | 2380 |  | 2380 |  |  |  | základní | 0.314 | 0.314 | 0.10442 | 0.10442 | 0 | 0 | 4 | K | 2 | ROZPOCET | 2380 | 0 | 0 | 0 | 0 | 1 | 2380 | 4 | 369966650
3 | K | 317143725.2500 | Překlady nosné z pórobetonu Ytong ve zdech tl 375 mm pro světlost otvoru do 2000 mm |  |  | kus | 1 | 4641.47 |  | 4641.47 |  |  |  | základní | 0.434 | 0.434 | 0.18074 | 0.18074 | 0 | 0 | 4 | K | 2 | ROZPOCET | 4641.47 | 0 | 0 | 0 | 0 | 1 | 4641.47 | 4 | 1099485895
4 | K | 342272148 | Příčky tl 50 mm z pórobetonových přesných hladkých příčkovek objemové hmotnosti 500 kg/m3 |  |  | m2 | 9.102 | 399 |  | 3631.7 |  |  |  | základní | 0.502 | 4.5692 | 0.04017 | 0.36563 | 0 | 0 | 4 | K | 2 | ROZPOCET | 3631.7 | 0 | 0 | 0 | 0 | 1 | 3631.7 | 4 | 1647754625
5 | K | 342272248 | Příčky tl 75 mm z pórobetonových přesných hladkých příčkovek objemové hmotnosti 500 kg/m3 |  |  | m2 | 9.624 | 495 |  | 4763.88 |  |  |  | základní | 0.514 | 4.9467 | 0.05217 | 0.50208 | 0 | 0 | 4 | K | 2 | ROZPOCET | 4763.88 | 0 | 0 | 0 | 0 | 1 | 4763.88 | 4 | -1368651591
| 4 - Vodorovné konstrukce | [8 empty] | 19484.34 | [5 empty] | 16.0868 |  | 6.1639 |  | 0 | 1 | D | 1 | ROZPOCET | [6 empty] | 19484.34
6 | K | 413351107 | Zřízení bednění nosníků bez podpěrné konstrukce |  |  | m2 | 0.3 | 408 |  | 122.4 |  |  |  | základní | 0.819 | 0.2457 | 0.00077 | 0.000231 | 0 | 0 | 4 | K | 2 | ROZPOCET | 122.4 | 0 | 0 | 0 | 0 | 1 | 122.4 | 4 | -1710901165
7 | K | 413351108 | Odstranění bednění nosníků bez podpěrné konstrukce |  |  | m2 | 0.3 | 89.5 |  | 26.85 |  |  |  | základní | 0.329 | 0.0987 | 0 | 0 | 0 | 0 | 4 | K | 2 | ROZPOCET | 26.85 | 0 | 0 | 0 | 0 | 1 | 26.85 | 4 | -504132785
8 | K | 413351211 | Zřízení podpěrné konstrukce nosníků v do 4 m pro zatížení do 5 kPa |  |  | m2 | 0.3 | 302 |  | 90.6 |  |  |  | základní | 0.775 | 0.2325 | 0.00696 | 0.002088 | 0 | 0 | 4 | K | 2 | ROZPOCET | 90.6 | 0 | 0 | 0 | 0 | 1 | 90.6 | 4 | -739455110
9 | K | 413351212 | Odstranění podpěrné konstrukce nosníků v do 4 m pro zatížení do 5 kPa |  |  | m2 | 0.3 | 67.3 |  | 20.19 |  |  |  | základní | 0.27 | 0.081 | 0 | 0 | 0 | 0 | 4 | K | 2 | ROZPOCET | 20.19 | 0 | 0 | 0 | 0 | 1 | 20.19 | 4 | 750011996
10 | K | 417321515 | Ztužující pásy a věnce ze ŽB tř. C 25/30 |  |  | m3 | 2.375 | 3060 |  | 7267.5 |  |  |  | základní | 1.448 | 3.439 | 2.4534 | 5.8268 | 0 | 0 | 4 | K | 2 | ROZPOCET | 7267.5 | 0 | 0 | 0 | 0 | 1 | 7267.5 | 4 | -1861986813
11 | K | 417361821 | Výztuž ztužujících pásů a věnců betonářskou ocelí 10 505 |  |  | t | 0.318 | 37600 |  | 11956.8 |  |  |  | základní | 37.704 | 11.9899 | 1.0526 | 0.33471 | 0 | 0 | 4 | K | 2 | ROZPOCET | 11956.8 | 0 | 0 | 0 | 0 | 1 | 11956.8 | 4 | 1213069114
| 998 - Přesun hmot | [8 empty] | 1631.52 | [5 empty] | 6.1627 |  | 0 |  | 0 | 1 | D | 1 | ROZPOCET | [6 empty] | 1631.52
12 | K | 998011001 | Přesun hmot pro budovy zděné v do 6 m |  |  | t | 7.416 | 220 |  | 1631.52 |  |  |  | základní | 0.831 | 6.1627 | 0 | 0 | 0 | 0 | 4 | K | 2 | ROZPOCET | 1631.52 | 0 | 0 | 0 | 0 | 1 | 1631.52 | 4 | 859925583
| PSV - Práce a dodávky PSV | [8 empty] | 62893.37 | [5 empty] | 43.1662 |  | 0.72603 |  | 0 | 2 | D | 0 | ROZPOCET | [6 empty] | 62893.37
| 763 - Konstrukce suché výstavby | [8 empty] | 62893.37 | [5 empty] | 43.1662 |  | 0.72603 |  | 0 | 2 | D | 1 | ROZPOCET | [6 empty] | 62893.37
13 | K | 763135102 | Montáž SDK kazetového podhledu z kazet 600x600 mm na zavěšenou polozapuštěnou nosnou konstrukci |  |  | m2 | 74.16 | 317 |  | 23508.72 |  |  |  | základní | 0.548 | 40.6397 | 0.00139 | 0.10308 | 0 | 0 | 16 | K | 2 | ROZPOCET | 23508.72 | 0 | 0 | 0 | 0 | 1 | 23508.72 | 16 | 553019962
14 | M | 590305700 | podhled kazetový GYPTONE Base 31, hrana A, tl. 10 mm, 600 x 600 mm- bude upřesněno na stavbě |  |  | m2 | 77.868 | 495 |  | 38544.66 |  |  |  | základní | 0 | 0 | 0.008 | 0.62294 | 0 | 0 | 32 | M | 2 | ROZPOCET | 38544.66 | 0 | 0 | 0 | 0 | 1 | 38544.66 | 16 | -762886162
15 | K | 998763301 | Přesun hmot tonážní pro sádrokartonové konstrukce v objektech v do 6 m |  |  | t | 0.726 | 771 |  | 559.75 |  |  |  | základní | 2.16 | 1.5682 | 0 | 0 | 0 | 0 | 16 | K | 2 | ROZPOCET | 559.75 | 0 | 0 | 0 | 0 | 1 | 559.75 | 16 | -231386695
16 | K | 998763381 | Příplatek k přesunu hmot tonážní 763 SDK prováděný bez použití mechanizace |  |  | t | 0.726 | 386 |  | 280.24 |  |  |  | základní | 1.32 | 0.95832 | 0 | 0 | 0 | 0 | 16 | K | 2 | ROZPOCET | 280.24 | 0 | 0 | 0 | 0 | 1 | 280.24 | 16 | -1136016898

## 2017-001-06 - Střecha
| List obsahuje: |  | 1) Krycí list rozpočtu |  | 2) Rekapitulace rozpočtu |  |  | 3) Rozpočet |  |  | Zpět na list: | Rekapitulace stavby
optimalizováno pro tisk sestav ve formátu A4 - na výšku | [11 empty] | >> skryté sloupce << | [9 empty] | {ddf90b49-303f-48df-8754-8e10ed5fb09e}
2
KRYCÍ LIST ROZPOČTU | [12 empty] | v --- níže se nacházejí doplnkové a pomocné údaje k sestavám --- v | [8 empty] | False
| Stavba: |  | Přístavba garáže hasičské zbrojnice
| Objekt: |  | 2017-001-06 - Střecha
| JKSO: | [7 empty] | CC-CZ: |  | 1
| Místo: |  | Klecany čp.301 | [5 empty] | Datum: |  | 10. 1. 2017
| Objednatel: | [7 empty] | IČ:
|  | Město Klecany Do Klecánek 52/24 PSČ 250 67 | [6 empty] | DIČ:
| Zhotovitel: | [7 empty] | IČ:
DIČ:
| Projektant: | [7 empty] | IČ:
|  | ASLB spol.s.r.o.Dětská 178, Praha 10 | [6 empty] | DIČ:
| Zpracovatel: | [7 empty] | IČ:
|  | Ing. Dana Mlejnková | [6 empty] | DIČ:
Poznámka:
Zpracováno dle metodiky ÚRS s maximálním zatříděním položek (popisu činností) dle Třídníku stavebních konstrukcí a prací. Použita databáze směrných cen 2017/I. Položky, které databáze neobsahuje, oceněny dle brutto ceníků příslušných dodavatelů. Veškeré názvy jednotlivých zařízení jsou uvedeny pouze pro určení technické úrovně a provozních parametrů. Ve všech případech lze použít i jiná než navržená zařízení, která mají podobnou nebo minimálně stejnou kvalitu, účinnost a výkon, parametry použití, ev. hlučnost (která bezpodmínečně splňuje platné hygienické normy). Celková množství u jednotlivých položek (kusy, metry) byla odměřena a sečtena ručně a digitálně z výkresů.
| Náklady z rozpočtu | [7 empty] | 239505.48
| Ostatní náklady | [7 empty] | 0
| Cena bez DPH | [7 empty] | 239505.48
| DPH | základní | 21% | ze | 239505.48 |  |  |  | 50296.15
|  | snížená | 15% | ze | 0 |  |  |  | 0
|  | zákl. přenesená | 21% | ze | 0 |  |  |  | 0
|  | sníž. přenesená | 15% | ze | 0 |  |  |  | 0
|  | nulová | 0% | ze | 0 |  |  |  | 0
| Cena s DPH |  |  | v | CZK |  |  | 289801.63
| Projektant |  |  |  |  | Zpracovatel
| Datum a podpis: |  |  | Razítko |  | Datum a podpis: |  |  |  | Razítko
| Objednavatel |  |  |  |  | Zhotovitel
| Datum a podpis: |  |  | Razítko |  | Datum a podpis: |  |  |  | Razítko
REKAPITULACE ROZPOČTU
Stavba: |  |  | Přístavba garáže hasičské zbrojnice
Objekt: |  |  | 2017-001-06 - Střecha
Místo: |  |  | Klecany čp.301 |  |  |  | Datum: |  | 10. 1. 2017
Objednatel: |  |  | Město Klecany Do Klecánek 52/24 PSČ 250 67 |  |  |  | Projektant: |  | ASLB spol.s.r.o.Dětská 178, Praha 10
Zhotovitel: | [6 empty] | Zpracovatel: |  | Ing. Dana Mlejnková
Kód - Popis | [9 empty] | Cena celkem [CZK]
1) Náklady z rozpočtu | [9 empty] | 239505.48 | [12 empty] | -1
| PSV - Práce a dodávky PSV | [8 empty] | 239505.48
| 712 - Povlakové krytiny | [8 empty] | 54197.25
| 713 - Izolace tepelné | [8 empty] | 67567.55
| 762 - Konstrukce tesařské | [8 empty] | 92370.72
| 783 - Dokončovací práce - nátěry | [8 empty] | 25369.96
2) Ostatní náklady | [9 empty] | 0 |  |  |  | DPH
Celkové náklady za stavbu 1) + 2) | [7 empty] | 239505.48
ROZPOČET
Stavba: |  |  | Přístavba garáže hasičské zbrojnice
Objekt: |  |  | 2017-001-06 - Střecha
Místo: |  |  | Klecany čp.301 |  |  |  | Datum: |  | 10. 1. 2017
Objednatel: |  |  | Město Klecany Do Klecánek 52/24 PSČ 250 67 |  |  |  | Projektant: |  | ASLB spol.s.r.o.Dětská 178, Praha 10
Zhotovitel: | [6 empty] | Zpracovatel: |  | Ing. Dana Mlejnková
PČ | Typ | Kód | Popis |  |  | MJ | Množství | J.cena [CZK] |  | Cena celkem [CZK] |  |  | Poznámka | DPH | J. Nh [h] | Nh celkem [h] | J. hmotnost [t] | Hmotnost celkem [t] | J. suť [t] | Suť Celkem [t]
Náklady z rozpočtu | [9 empty] | 239505.48 | [5 empty] | 226.331 |  | 4.9161 |  | 0 |  | D | -1 | [7 empty] | 239505.48
| PSV - Práce a dodávky PSV | [8 empty] | 239505.48 | [5 empty] | 226.331 |  | 4.9161 |  | 0 | 2 | D | 0 | ROZPOCET | [6 empty] | 239505.48
| 712 - Povlakové krytiny | [8 empty] | 54197.25 | [5 empty] | 35.8772 |  | 0.57196 |  | 0 | 2 | D | 1 | ROZPOCET | [6 empty] | 54197.25
1 | K | 712331111 | Provedení povlakové krytiny střech do 10° podkladní vrstvy pásy na sucho samolepící |  |  | m2 | 88.328 | 37.8 |  | 3338.8 |  |  |  | základní | 0.115 | 10.1577 | 0 | 0 | 0 | 0 | 16 | K | 2 | ROZPOCET | 3338.8 | 0 | 0 | 0 | 0 | 1 | 3338.8 | 16 | 951509685
2 | M | 628662800.1 | podkladní pás asfaltový SBS modifikovaný za studena samolepící se samolepícímy přesahy ...např.ref.výr.glastek 30 Stiker Plus |  |  | m2 | 101.577 | 154 |  | 15642.86 |  |  |  | základní | 0 | 0 | 0.003 | 0.30473 | 0 | 0 | 32 | M | 2 | ROZPOCET | 15642.86 | 0 | 0 | 0 | 0 | 1 | 15642.86 | 16 | -783166399
3 | K | 712363511 | Provedení povlak krytiny mechanicky kotvenou do trapézu TI tl do 200mm vnitřní pole, budova v do 18m |  |  | m2 | 77.536 | 135 |  | 10467.36 |  |  |  | základní | 0.19 | 14.7318 | 0.00013 | 0.01008 | 0 | 0 | 16 | K | 2 | ROZPOCET | 10467.36 | 0 | 0 | 0 | 0 | 1 | 10467.36 | 16 | -1520557144
4 | M | 283220000.1 | fólie hydroizolační střešní mPVC ... např. ref.výr. Folie Dekplan 76 tl.1,5mm |  |  | m2 | 89.166 | 196 |  | 17476.54 |  |  |  | základní | 0 | 0 | 0.00254 | 0.22648 | 0 | 0 | 32 | M | 2 | ROZPOCET | 17476.54 | 0 | 0 | 0 | 0 | 1 | 17476.54 | 16 | 2028513117
5 | K | 712363512 | Provedení povlak krytiny mechanicky kotvenou do trapézu TI tl do 200 mm krajní pole, budova v do 18m |  |  | m2 | 4.047 | 211 |  | 853.92 |  |  |  | základní | 0.205 | 0.82963 | 0.00025 | 0.0010117 | 0 | 0 | 16 | K | 2 | ROZPOCET | 853.92 | 0 | 0 | 0 | 0 | 1 | 853.92 | 16 | -924208859
6 | M | 283220000.1 | fólie hydroizolační střešní mPVC ... např. ref.výr. Folie Dekplan 76 tl.1,5mm |  |  | m2 | 4.654 | 196 |  | 912.18 |  |  |  | základní | 0 | 0 | 0.00254 | 0.011821 | 0 | 0 | 32 | M | 2 | ROZPOCET | 912.18 | 0 | 0 | 0 | 0 | 1 | 912.18 | 16 | -1039926976
7 | K | 712391172 | Provedení povlakové krytiny střech do 10° ochranné textilní vrstvy |  |  | m2 | 77.536 | 40.4 |  | 3132.45 |  |  |  | základní | 0.11 | 8.529 | 0 | 0 | 0 | 0 | 16 | K | 2 | ROZPOCET | 3132.45 | 0 | 0 | 0 | 0 | 1 | 3132.45 | 16 | 1076864437
8 | M | 693111420.1 | textilie FILTEX 200 g/m2 do š 8,8 m |  |  | m2 | 89.166 | 18.41 |  | 1641.55 |  |  |  | základní | 0 | 0 | 0.0002 | 0.017833 | 0 | 0 | 32 | M | 2 | ROZPOCET | 1641.55 | 0 | 0 | 0 | 0 | 1 | 1641.55 | 16 | -1766170865
9 | K | 998712101 | Přesun hmot tonážní tonážní pro krytiny povlakové v objektech v do 6 m |  |  | t | 0.572 | 809 |  | 462.75 |  |  |  | základní | 1.238 | 0.70814 | 0 | 0 | 0 | 0 | 16 | K | 2 | ROZPOCET | 462.75 | 0 | 0 | 0 | 0 | 1 | 462.75 | 16 | 998165573
10 | K | 998712181 | Příplatek k přesunu hmot tonážní 712 prováděný bez použití mechanizace |  |  | t | 0.572 | 470 |  | 268.84 |  |  |  | základní | 1.61 | 0.92092 | 0 | 0 | 0 | 0 | 16 | K | 2 | ROZPOCET | 268.84 | 0 | 0 | 0 | 0 | 1 | 268.84 | 16 | 701932072
| 713 - Izolace tepelné | [8 empty] | 67567.55 | [5 empty] | 23.71 |  | 0.86996 |  | 0 | 2 | D | 1 | ROZPOCET | [6 empty] | 67567.55
11 | K | 713141151 | Montáž izolace tepelné střech plochých kladené volně 1 vrstva rohoží, pásů, dílců, desek |  |  | m2 | 77.536 | 26.3 |  | 2039.2 |  |  |  | základní | 0.09 | 6.9782 | 0 | 0 | 0 | 0 | 16 | K | 2 | ROZPOCET | 2039.2 | 0 | 0 | 0 | 0 | 1 | 2039.2 | 16 | -987812202
12 | M | 283723210 | deska z pěnového polystyrenu EPS 100 S 1000 x 500 x 200 mm |  |  | m2 | 79.087 | 514 |  | 40650.72 |  |  |  | základní | 0 | 0 | 0.005 | 0.39544 | 0 | 0 | 32 | M | 2 | ROZPOCET | 40650.72 | 0 | 0 | 0 | 0 | 1 | 40650.72 | 16 | 1150701000
13 | K | 713141151 | Montáž izolace tepelné střech plochých kladené volně 1 vrstva rohoží, pásů, dílců, desek |  |  | m2 | 77.536 | 26.3 |  | 2039.2 |  |  |  | základní | 0.09 | 6.9782 | 0 | 0 | 0 | 0 | 16 | K | 2 | ROZPOCET | 2039.2 | 0 | 0 | 0 | 0 | 1 | 2039.2 | 16 | 258513936
14 | M | 631515060 | deska minerální izolační ISOVER NF 333 tl. 30 mm |  |  | m2 | 79.087 | 125 |  | 9885.88 |  |  |  | základní | 0 | 0 | 0.003 | 0.23726 | 0 | 0 | 32 | M | 2 | ROZPOCET | 9885.88 | 0 | 0 | 0 | 0 | 1 | 9885.88 | 16 | -642953801
15 | K | 713141151 | Montáž izolace tepelné střech plochých kladené volně 1 vrstva rohoží, pásů, dílců, desek |  |  | m2 | 77.536 | 26.3 |  | 2039.2 |  |  |  | základní | 0.09 | 6.9782 | 0 | 0 | 0 | 0 | 16 | K | 2 | ROZPOCET | 2039.2 | 0 | 0 | 0 | 0 | 1 | 2039.2 | 16 | -781681953
16 | M | 631515060 | deska minerální izolační ISOVER NF 333 tl. 30 mm |  |  | m2 | 79.087 | 125 |  | 9885.88 |  |  |  | základní | 0 | 0 | 0.003 | 0.23726 | 0 | 0 | 32 | M | 2 | ROZPOCET | 9885.88 | 0 | 0 | 0 | 0 | 1 | 9885.88 | 16 | 469357745
17 | K | 998713101 | Přesun hmot tonážní pro izolace tepelné v objektech v do 6 m |  |  | t | 0.87 | 757 |  | 658.59 |  |  |  | základní | 1.74 | 1.5138 | 0 | 0 | 0 | 0 | 16 | K | 2 | ROZPOCET | 658.59 | 0 | 0 | 0 | 0 | 1 | 658.59 | 16 | 1103165767
18 | K | 998713181 | Příplatek k přesunu hmot tonážní 713 prováděný bez použití mechanizace |  |  | t | 0.87 | 424 |  | 368.88 |  |  |  | základní | 1.45 | 1.2615 | 0 | 0 | 0 | 0 | 16 | K | 2 | ROZPOCET | 368.88 | 0 | 0 | 0 | 0 | 1 | 368.88 | 16 | 497098329
| 762 - Konstrukce tesařské | [8 empty] | 92370.72 | [5 empty] | 115.9592 |  | 3.4139 |  | 0 | 2 | D | 1 | ROZPOCET | [6 empty] | 92370.72
19 | K | 762085103 | Montáž kotevních želez, příložek, patek nebo táhel |  |  | kus | 10 | 130 |  | 1300 |  |  |  | základní | 0.393 | 3.93 | 0.00267 | 0.0267 | 0 | 0 | 16 | K | 2 | ROZPOCET | 1300 | 0 | 0 | 0 | 0 | 1 | 1300 | 16 | 1300803066
20 | M | 311971030 | tyč závitová pozinkovaná 4.6 M12x 1000 mm |  |  | kus | 10 | 57.6 |  | 576 |  |  |  | základní | 0 | 0 | 0.00078 | 0.0078 | 0 | 0 | 32 | M | 2 | ROZPOCET | 576 | 0 | 0 | 0 | 0 | 1 | 576 | 16 | -354559975
21 | M | 311205180 | podložka DIN 125-A ZB D 12 mm,otvor 13 mm |  |  | tis kus | 0.02 | 777 |  | 15.54 |  |  |  | základní | 0 | 0 | 0.00627 | 0.0001254 | 0 | 0 | 32 | M | 2 | ROZPOCET | 15.54 | 0 | 0 | 0 | 0 | 1 | 15.54 | 16 | -1633348575
22 | M | 311111300 | matice přesná šestihranná ČSN 021401 DIN 934 - 8, M 12 |  |  | tis kus | 0.02 | 1730 |  | 34.6 |  |  |  | základní | 0 | 0 | 0.0173 | 0.000346 | 0 | 0 | 32 | M | 2 | ROZPOCET | 34.6 | 0 | 0 | 0 | 0 | 1 | 34.6 | 16 | -2123353492
23 | K | 762332132 | Montáž vázaných kcí krovů pravidelných z hraněného řeziva průřezové plochy do 224 cm2 |  |  | m | 12.5 | 155 |  | 1937.5 |  |  |  | základní | 0.454 | 5.675 | 0 | 0 | 0 | 0 | 16 | K | 2 | ROZPOCET | 1937.5 | 0 | 0 | 0 | 0 | 1 | 1937.5 | 16 | -360571386
24 | M | 605120110 | řezivo jehličnaté hranol jakost I nad 120 cm2 |  |  | m3 | 0.182 | 4680 |  | 851.76 |  |  |  | základní | 0 | 0 | 0.55 | 0.1001 | 0 | 0 | 32 | M | 2 | ROZPOCET | 851.76 | 0 | 0 | 0 | 0 | 1 | 851.76 | 16 | -170511350
25 | K | 762332133 | Montáž vázaných kcí krovů pravidelných z hraněného řeziva průřezové plochy do 288 cm2 |  |  | m | 97.325 | 230 |  | 22384.75 |  |  |  | základní | 0.575 | 55.9619 | 0 | 0 | 0 | 0 | 16 | K | 2 | ROZPOCET | 22384.75 | 0 | 0 | 0 | 0 | 1 | 22384.75 | 16 | 1193519947
26 | M | 605120110 | řezivo jehličnaté hranol jakost I nad 120 cm2 |  |  | m3 | 3.016 | 4680 |  | 14114.88 |  |  |  | základní | 0 | 0 | 0.55 | 1.6588 | 0 | 0 | 32 | M | 2 | ROZPOCET | 14114.88 | 0 | 0 | 0 | 0 | 1 | 14114.88 | 16 | 1565889152
27 | K | 762341026 | Bednění střech rovných do sklonu 60 st. z desek OSB tl 22 mm na pero a drážku šroubovaných na krokve |  |  | m2 | 77.536 | 394 |  | 30549.18 |  |  |  | základní | 0.3 | 23.2608 | 0.01423 | 1.1033 | 0 | 0 | 16 | K | 2 | ROZPOCET | 30549.18 | 0 | 0 | 0 | 0 | 1 | 30549.18 | 16 | -903007131
28 | K | 762341037 | Bednění střech rovných z desek OSB tl 25 mm na sraz šroubovaných na rošt |  |  | m2 | 23.226 | 425 |  | 9871.05 |  |  |  | základní | 0.31 | 7.2001 | 0.01621 | 0.37649 | 0 | 0 | 16 | K | 2 | ROZPOCET | 9871.05 | 0 | 0 | 0 | 0 | 1 | 9871.05 | 16 | 1689619071
29 | K | 762341210 | Montáž bednění střech rovných a šikmých sklonu do 60° z hrubých prken na sraz |  |  | m2 | 0.72 | 84.7 |  | 60.98 |  |  |  | základní | 0.29 | 0.2088 | 0 | 0 | 0 | 0 | 16 | K | 2 | ROZPOCET | 60.98 | 0 | 0 | 0 | 0 | 1 | 60.98 | 16 | 757403744
30 | M | 605151110 | řezivo jehličnaté boční prkno jakost I.-II. 2 - 3 cm |  |  | m3 | 0.021 | 2930 |  | 61.53 |  |  |  | základní | 0 | 0 | 0.55 | 0.01155 | 0 | 0 | 32 | M | 2 | ROZPOCET | 61.53 | 0 | 0 | 0 | 0 | 1 | 61.53 | 16 | -641800262
31 | K | 762395000 | Spojovací prostředky pro montáž krovu, bednění, laťování, světlíky, klíny |  |  | m3 | 5.505 | 821.77 |  | 4523.84 |  |  |  | základní | 0 | 0 | 0.023368 | 0.12864 | 0 | 0 | 16 | K | 2 | ROZPOCET | 4523.84 | 0 | 0 | 0 | 0 | 1 | 4523.84 | 16 | -2082906058
32 | K | 998762101 | Přesun hmot tonážní pro kce tesařské v objektech v do 6 m |  |  | t | 3.414 | 1324.78 |  | 4522.8 |  |  |  | základní | 4.207 | 14.3627 | 0 | 0 | 0 | 0 | 16 | K | 2 | ROZPOCET | 4522.8 | 0 | 0 | 0 | 0 | 1 | 4522.8 | 16 | 105542841
33 | K | 998762181 | Příplatek k přesunu hmot tonážní 762 prováděný bez použití mechanizace |  |  | t | 3.414 | 458.79 |  | 1566.31 |  |  |  | základní | 1.57 | 5.36 | 0 | 0 | 0 | 0 | 16 | K | 2 | ROZPOCET | 1566.31 | 0 | 0 | 0 | 0 | 1 | 1566.31 | 16 | -195892637
| 783 - Dokončovací práce - nátěry | [8 empty] | 25369.96 | [5 empty] | 50.7846 |  | 0.060272 |  | 0 | 2 | D | 1 | ROZPOCET | [6 empty] | 25369.96
34 | K | 783201401 | Ometení tesařských konstrukcí před provedením nátěru |  |  | m2 | 279.036 | 3.28 |  | 915.24 |  |  |  | základní | 0.01 | 2.7904 | 0 | 0 | 0 | 0 | 16 | K | 2 | ROZPOCET | 915.24 | 0 | 0 | 0 | 0 | 1 | 915.24 | 16 | 1935930723
35 | K | 783213021 | Napouštěcí dvojnásobný syntetický biodní nátěr tesařských prvků nezabudovaných do konstrukce |  |  | m2 | 279.036 | 87.64 |  | 24454.72 |  |  |  | základní | 0.172 | 47.9942 | 0.000216 | 0.060272 | 0 | 0 | 16 | K | 2 | ROZPOCET | 24454.72 | 0 | 0 | 0 | 0 | 1 | 24454.72 | 16 | 1103898519

## 2017-001-07 - Okna, dveře...
| List obsahuje: |  | 1) Krycí list rozpočtu |  | 2) Rekapitulace rozpočtu |  |  | 3) Rozpočet |  |  | Zpět na list: | Rekapitulace stavby
optimalizováno pro tisk sestav ve formátu A4 - na výšku | [11 empty] | >> skryté sloupce << | [9 empty] | {359a9e7b-7bd8-446a-86eb-fa4e32ca4a83}
2
KRYCÍ LIST ROZPOČTU | [12 empty] | v --- níže se nacházejí doplnkové a pomocné údaje k sestavám --- v | [8 empty] | False
| Stavba: |  | Přístavba garáže hasičské zbrojnice
| Objekt: |  | 2017-001-07 - Okna, dveře, vrata
| JKSO: | [7 empty] | CC-CZ: |  | 1
| Místo: |  | Klecany čp.301 | [5 empty] | Datum: |  | 10. 1. 2017
| Objednatel: | [7 empty] | IČ:
|  | Město Klecany Do Klecánek 52/24 PSČ 250 67 | [6 empty] | DIČ:
| Zhotovitel: | [7 empty] | IČ:
DIČ:
| Projektant: | [7 empty] | IČ:
|  | ASLB spol.s.r.o.Dětská 178, Praha 10 | [6 empty] | DIČ:
| Zpracovatel: | [7 empty] | IČ:
|  | Ing. Dana Mlejnková | [6 empty] | DIČ:
Poznámka:
Zpracováno dle metodiky ÚRS s maximálním zatříděním položek (popisu činností) dle Třídníku stavebních konstrukcí a prací. Použita databáze směrných cen 2017/I. Položky, které databáze neobsahuje, oceněny dle brutto ceníků příslušných dodavatelů. Veškeré názvy jednotlivých zařízení jsou uvedeny pouze pro určení technické úrovně a provozních parametrů. Ve všech případech lze použít i jiná než navržená zařízení, která mají podobnou nebo minimálně stejnou kvalitu, účinnost a výkon, parametry použití, ev. hlučnost (která bezpodmínečně splňuje platné hygienické normy). Celková množství u jednotlivých položek (kusy, metry) byla odměřena a sečtena ručně a digitálně z výkresů.
| Náklady z rozpočtu | [7 empty] | 220338.22
| Ostatní náklady | [7 empty] | 0
| Cena bez DPH | [7 empty] | 220338.22
| DPH | základní | 21% | ze | 220338.22 |  |  |  | 46271.03
|  | snížená | 15% | ze | 0 |  |  |  | 0
|  | zákl. přenesená | 21% | ze | 0 |  |  |  | 0
|  | sníž. přenesená | 15% | ze | 0 |  |  |  | 0
|  | nulová | 0% | ze | 0 |  |  |  | 0
| Cena s DPH |  |  | v | CZK |  |  | 266609.25
| Projektant |  |  |  |  | Zpracovatel
| Datum a podpis: |  |  | Razítko |  | Datum a podpis: |  |  |  | Razítko
| Objednavatel |  |  |  |  | Zhotovitel
| Datum a podpis: |  |  | Razítko |  | Datum a podpis: |  |  |  | Razítko
REKAPITULACE ROZPOČTU
Stavba: |  |  | Přístavba garáže hasičské zbrojnice
Objekt: |  |  | 2017-001-07 - Okna, dveře, vrata
Místo: |  |  | Klecany čp.301 |  |  |  | Datum: |  | 10. 1. 2017
Objednatel: |  |  | Město Klecany Do Klecánek 52/24 PSČ 250 67 |  |  |  | Projektant: |  | ASLB spol.s.r.o.Dětská 178, Praha 10
Zhotovitel: | [6 empty] | Zpracovatel: |  | Ing. Dana Mlejnková
Kód - Popis | [9 empty] | Cena celkem [CZK]
1) Náklady z rozpočtu | [9 empty] | 220338.22 | [12 empty] | -1
| HSV - Práce a dodávky HSV | [8 empty] | 10284.44
| 6 - Úpravy povrchů, podlahy a osazování výplní | [8 empty] | 9450
| 998 - Přesun hmot | [8 empty] | 834.44
| PSV - Práce a dodávky PSV | [8 empty] | 210053.78
| 766 - Konstrukce truhlářské | [8 empty] | 53322.78
| 767 - Konstrukce zámečnické | [8 empty] | 151458.11
| 767-1 - Konstrukce zámečnické- dveřní kování | [8 empty] | 5272.89
2) Ostatní náklady | [9 empty] | 0 |  |  |  | DPH
Celkové náklady za stavbu 1) + 2) | [7 empty] | 220338.22
ROZPOČET
Stavba: |  |  | Přístavba garáže hasičské zbrojnice
Objekt: |  |  | 2017-001-07 - Okna, dveře, vrata
Místo: |  |  | Klecany čp.301 |  |  |  | Datum: |  | 10. 1. 2017
Objednatel: |  |  | Město Klecany Do Klecánek 52/24 PSČ 250 67 |  |  |  | Projektant: |  | ASLB spol.s.r.o.Dětská 178, Praha 10
Zhotovitel: | [6 empty] | Zpracovatel: |  | Ing. Dana Mlejnková
PČ | Typ | Kód | Popis |  |  | MJ | Množství | J.cena [CZK] |  | Cena celkem [CZK] |  |  | Poznámka | DPH | J. Nh [h] | Nh celkem [h] | J. hmotnost [t] | Hmotnost celkem [t] | J. suť [t] | Suť Celkem [t]
Náklady z rozpočtu | [9 empty] | 220338.22 | [5 empty] | 89.2205 |  | 1.5867 |  | 0 |  | D | -1 | [7 empty] | 220338.22
| HSV - Práce a dodávky HSV | [8 empty] | 10284.44 | [5 empty] | 18.8188 |  | 0.92024 |  | 0 | 1 | D | 0 | ROZPOCET | [6 empty] | 10284.44
| 6 - Úpravy povrchů, podlahy a osazování výplní | [8 empty] | 9450 | [5 empty] | 15.47 |  | 0.92024 |  | 0 | 1 | D | 1 | ROZPOCET | [6 empty] | 9450
1 | K | 642942611 | Osazování zárubní nebo rámů dveřních kovových do 2,5 m2 na montážní pěnu |  |  | kus | 3 | 352 |  | 1056 |  |  |  | základní | 0.84 | 2.52 | 0.00048 | 0.00144 | 0 | 0 | 4 | K | 2 | ROZPOCET | 1056 | 0 | 0 | 0 | 0 | 1 | 1056 | 4 | 1265494493
2 | M | 553311260 | zárubeň ocelová pro běžné zdění H 125 600 L/P |  |  | kus | 1 | 762 |  | 762 |  |  |  | základní | 0 | 0 | 0.0116 | 0.0116 | 0 | 0 | 8 | M | 2 | ROZPOCET | 762 | 0 | 0 | 0 | 0 | 1 | 762 | 4 | 1892866
3 | M | 553311280 | zárubeň ocelová pro běžné zdění H 125 700 L/P |  |  | kus | 2 | 776 |  | 1552 |  |  |  | základní | 0 | 0 | 0.0119 | 0.0238 | 0 | 0 | 8 | M | 2 | ROZPOCET | 1552 | 0 | 0 | 0 | 0 | 1 | 1552 | 4 | -1041336437
4 | K | 642945111 | Osazování protipožárních nebo protiplynových zárubní dveří jednokřídlových do 2,5 m2 |  |  | kus | 2 | 3040 |  | 6080 |  |  |  | základní | 6.475 | 12.95 | 0.4417 | 0.8834 | 0 | 0 | 4 | K | 2 | ROZPOCET | 6080 | 0 | 0 | 0 | 0 | 1 | 6080 | 4 | 1579901339
| 998 - Přesun hmot | [8 empty] | 834.44 | [5 empty] | 3.3488 |  | 0 |  | 0 | 1 | D | 1 | ROZPOCET | [6 empty] | 834.44
5 | K | 998018001 | Přesun hmot ruční pro budovy v do 6 m |  |  | t | 0.92 | 907 |  | 834.44 |  |  |  | základní | 3.64 | 3.3488 | 0 | 0 | 0 | 0 | 4 | K | 2 | ROZPOCET | 834.44 | 0 | 0 | 0 | 0 | 1 | 834.44 | 4 | 1628185366
| PSV - Práce a dodávky PSV | [8 empty] | 210053.78 | [5 empty] | 70.4017 |  | 0.66647 |  | 0 | 2 | D | 0 | ROZPOCET | [6 empty] | 210053.78
| 766 - Konstrukce truhlářské | [8 empty] | 53322.78 | [5 empty] | 20.5023 |  | 0.27397 |  | 0 | 2 | D | 1 | ROZPOCET | [6 empty] | 53322.78
6 | K | 766622131 | Montáž plastových oken plochy přes 1 m2 otevíravých výšky do 1,5 m s rámem do zdiva |  |  | m2 | 3.011 | 534 |  | 1607.87 |  |  |  | základní | 1.559 | 4.6941 | 0.00025 | 0.00075275 | 0 | 0 | 16 | K | 2 | ROZPOCET | 1607.87 | 0 | 0 | 0 | 0 | 1 | 1607.87 | 16 | -1545645930
7 | M | 611400060.O2 | okno plastové jednokřídlé otvíravé sklopné 45 x 60 cm |  |  | kus | 1 | 2650 |  | 2650 |  |  |  | základní | 0 | 0 | 0.0073 | 0.0073 | 0 | 0 | 32 | M | 2 | ROZPOCET | 2650 | 0 | 0 | 0 | 0 | 1 | 2650 | 16 | 793522383
8 | M | 611400290.O1 | okno plastové dvoukřídlé otvíravé +otvíravé a vyklápěcí 193*150 cm |  |  | kus | 1 | 10940 |  | 10940 |  |  |  | základní | 0 | 0 | 0.0389 | 0.0389 | 0 | 0 | 32 | M | 2 | ROZPOCET | 10940 | 0 | 0 | 0 | 0 | 1 | 10940 | 16 | -112713250
9 | K | 766660001 | Montáž dveřních křídel otvíravých 1křídlových š do 0,8 m do ocelové zárubně |  |  | kus | 3 | 552 |  | 1656 |  |  |  | základní | 1.682 | 5.046 | 0 | 0 | 0 | 0 | 16 | K | 2 | ROZPOCET | 1656 | 0 | 0 | 0 | 0 | 1 | 1656 | 16 | 349839235
10 | M | 611601320 | dveře dřevěné vnitřní hladké plné 1křídlové 60x197 cm KLASIK |  |  | kus | 1 | 2090 |  | 2090 |  |  |  | základní | 0 | 0 | 0.0138 | 0.0138 | 0 | 0 | 32 | M | 2 | ROZPOCET | 2090 | 0 | 0 | 0 | 0 | 1 | 2090 | 16 | -1102706412
11 | M | 611601620 | dveře dřevěné vnitřní hladké plné 1křídlové bílé solo 70x197 cm KLASIK |  |  | kus | 2 | 2100 |  | 4200 |  |  |  | základní | 0 | 0 | 0.0155 | 0.031 | 0 | 0 | 32 | M | 2 | ROZPOCET | 4200 | 0 | 0 | 0 | 0 | 1 | 4200 | 16 | 3026121
12 | K | 766660021 | Montáž dveřních křídel otvíravých 1křídlových š do 0,8 m požárních do ocelové zárubně |  |  | kus | 1 | 939 |  | 939 |  |  |  | základní | 2.859 | 2.859 | 0 | 0 | 0 | 0 | 16 | K | 2 | ROZPOCET | 939 | 0 | 0 | 0 | 0 | 1 | 939 | 16 | 157953728
13 | M | 553411680 | dveře ocelové protipožární PN 74 6563 EW 15, 30, 45 D1 rohová zárubeň Z jednokřídlé 80 x 197 cm |  |  | kus | 1 | 10400 |  | 10400 |  |  |  | základní | 0 | 0 | 0.077 | 0.077 | 0 | 0 | 32 | M | 2 | ROZPOCET | 10400 | 0 | 0 | 0 | 0 | 1 | 10400 | 16 | 2062783374
14 | K | 766660022 | Montáž dveřních křídel otvíravých 1křídlových š přes 0,8 m požárních do ocelové zárubně |  |  | kus | 1 | 1090 |  | 1090 |  |  |  | základní | 3.304 | 3.304 | 0 | 0 | 0 | 0 | 16 | K | 2 | ROZPOCET | 1090 | 0 | 0 | 0 | 0 | 1 | 1090 | 16 | -548002901
15 | M | 553411690 | dveře ocelové protipožární PN 74 6563 EW 15, 30, 45 D1 rohová zárubeň Z jednokřídlé 90 x 197 cm |  |  | kus | 1 | 10800 |  | 10800 |  |  |  | základní | 0 | 0 | 0.084 | 0.084 | 0 | 0 | 32 | M | 2 | ROZPOCET | 10800 | 0 | 0 | 0 | 0 | 1 | 10800 | 16 | 533989791
16 | K | 766660717 | Montáž dveřních křídel samozavírače na ocelovou zárubeň |  |  | kus | 5 | 182 |  | 910 |  |  |  | základní | 0.555 | 2.775 | 0 | 0 | 0 | 0 | 16 | K | 2 | ROZPOCET | 910 | 0 | 0 | 0 | 0 | 1 | 910 | 16 | -854047153
17 | M | 549172600 | samozavírač dveří hydraulický K214 č.13 zlatá bronz |  |  | kus | 5 | 951 |  | 4755 |  |  |  | základní | 0 | 0 | 0.0038 | 0.019 | 0 | 0 | 32 | M | 2 | ROZPOCET | 4755 | 0 | 0 | 0 | 0 | 1 | 4755 | 16 | -1359921273
18 | K | 766694111 | Montáž parapetních desek dřevěných nebo plastových šířky do 30 cm délky do 1,0 m |  |  | kus | 1 | 113 |  | 113 |  |  |  | základní | 0.345 | 0.345 | 0 | 0 | 0 | 0 | 16 | K | 2 | ROZPOCET | 113 | 0 | 0 | 0 | 0 | 1 | 113 | 16 | 622885466
19 | M | 611444000 | parapet plastový vnitřní - Deceuninck komůrkový 18 x 2 x 100 cm |  |  | m | 0.6 | 358 |  | 214.8 |  |  |  | základní | 0 | 0 | 0.0011 | 0.00066 | 0 | 0 | 32 | M | 2 | ROZPOCET | 214.8 | 0 | 0 | 0 | 0 | 1 | 214.8 | 16 | -458356073
20 | K | 766694112 | Montáž parapetních desek dřevěných nebo plastových šířky do 30 cm délky do 1,6 m |  |  | kus | 1 | 152 |  | 152 |  |  |  | základní | 0.464 | 0.464 | 0 | 0 | 0 | 0 | 16 | K | 2 | ROZPOCET | 152 | 0 | 0 | 0 | 0 | 1 | 152 | 16 | 1028094979
21 | M | 611444000 | parapet plastový vnitřní - Deceuninck komůrkový 18 x 2 x 100 cm |  |  | m | 1.42 | 358 |  | 508.36 |  |  |  | základní | 0 | 0 | 0.0011 | 0.001562 | 0 | 0 | 32 | M | 2 | ROZPOCET | 508.36 | 0 | 0 | 0 | 0 | 1 | 508.36 | 16 | 709385094
22 | K | 998766101 | Přesun hmot tonážní pro konstrukce truhlářské v objektech v do 6 m |  |  | t | 0.274 | 659 |  | 180.57 |  |  |  | základní | 2.255 | 0.61787 | 0 | 0 | 0 | 0 | 16 | K | 2 | ROZPOCET | 180.57 | 0 | 0 | 0 | 0 | 1 | 180.57 | 16 | 1405534795
23 | K | 998766181 | Příplatek k přesunu hmot tonážní 766 prováděný bez použití mechanizace |  |  | t | 0.274 | 424 |  | 116.18 |  |  |  | základní | 1.45 | 0.3973 | 0 | 0 | 0 | 0 | 16 | K | 2 | ROZPOCET | 116.18 | 0 | 0 | 0 | 0 | 1 | 116.18 | 16 | 806537493
| 767 - Konstrukce zámečnické | [8 empty] | 151458.11 | [5 empty] | 36.3208 |  | 0.3862 |  | 0 | 2 | D | 1 | ROZPOCET | [6 empty] | 151458.11
24 | K | 767651114 | Montáž vrat garážových sekčních zajížděcích pod strop plochy přes 13 m2 |  |  | kus | 2 | 4640 |  | 9280 |  |  |  | základní | 13.5 | 27 | 0 | 0 | 0 | 0 | 16 | K | 2 | ROZPOCET | 9280 | 0 | 0 | 0 | 0 | 1 | 9280 | 16 | 1132813299
25 | M | 553458710.V | vrata garážová sekční zateplená LPU 400 lamela rozměr 4000*3500 |  |  | kus | 2 | 50660 |  | 101320 |  |  |  | základní | 0 | 0 | 0.181 | 0.362 | 0 | 0 | 32 | M | 2 | ROZPOCET | 101320 | 0 | 0 | 0 | 0 | 1 | 101320 | 16 | 470396480
26 | K | 767651121 | Montáž vrat garážových sekčních - kliky se zámkem |  |  | kus | 2 | 82.1 |  | 164.2 |  |  |  | základní | 0.25 | 0.5 | 0 | 0 | 0 | 0 | 16 | K | 2 | ROZPOCET | 164.2 | 0 | 0 | 0 | 0 | 1 | 164.2 | 16 | 1143631030
27 | K | 767651126 | Montáž vrat garážových sekčních elektrického stropního pohonu |  |  | kus | 2 | 1220 |  | 2440 |  |  |  | základní | 3.5 | 7 | 0 | 0 | 0 | 0 | 16 | K | 2 | ROZPOCET | 2440 | 0 | 0 | 0 | 0 | 1 | 2440 | 16 | -1711985707
28 | M | 553458770 | pohon garážových sekčních a výklopných vrat SupraMatic E o síle 800 N max. 25 cyklů denně |  |  | kus | 2 | 18000 |  | 36000 |  |  |  | základní | 0 | 0 | 0.012 | 0.024 | 0 | 0 | 32 | M | 2 | ROZPOCET | 36000 | 0 | 0 | 0 | 0 | 1 | 36000 | 16 | 1097156968
29 | M | 553458860 | ovládač garážových vrat dálkový HSP 4 BS černý 4 tlačítkový |  |  | kus | 2 | 861 |  | 1722 |  |  |  | základní | 0 | 0 | 0.0001 | 0.0002 | 0 | 0 | 32 | M | 2 | ROZPOCET | 1722 | 0 | 0 | 0 | 0 | 1 | 1722 | 16 | -1467639615
30 | K | 998767101 | Přesun hmot tonážní pro zámečnické konstrukce v objektech v do 6 m |  |  | t | 0.386 | 972 |  | 375.19 |  |  |  | základní | 3.327 | 1.2842 | 0 | 0 | 0 | 0 | 16 | K | 2 | ROZPOCET | 375.19 | 0 | 0 | 0 | 0 | 1 | 375.19 | 16 | 1567412210
31 | K | 998767181 | Příplatek k přesunu hmot tonážní 767 prováděný bez použití mechanizace |  |  | t | 0.386 | 406 |  | 156.72 |  |  |  | základní | 1.39 | 0.53654 | 0 | 0 | 0 | 0 | 16 | K | 2 | ROZPOCET | 156.72 | 0 | 0 | 0 | 0 | 1 | 156.72 | 16 | -1822100563
| 767-1 - Konstrukce zámečnické- dveřní kování | [8 empty] | 5272.89 | [5 empty] | 13.5786 |  | 0.0063 |  | 0 | 2 | D | 1 | ROZPOCET | [6 empty] | 5272.89
32 | K | 767649195.R | Montáž dveří - kování |  |  | kus | 5 | 410 |  | 2050 |  |  |  | základní | 1.545 | 7.725 | 0 | 0 | 0 | 0 | 16 | K | 2 | ROZPOCET | 2050 | 0 | 0 | 0 | 0 | 1 | 2050 | 16 | -1682318057
33 | M | 549146220 | klika včetně štítu a montážního materiálu Jana BB 72 matný nikl |  |  | kus | 5 | 388 |  | 1940 |  |  |  | základní | 0 | 0 | 0.0012 | 0.006 | 0 | 0 | 32 | M | 2 | ROZPOCET | 1940 | 0 | 0 | 0 | 0 | 1 | 1940 | 16 | 2072851703
34 | K | 767649197.R | Montáž dveří - kování- zámek - protipožární dveře |  |  | kus | 2 | 450 |  | 900 |  |  |  | základní | 2.915 | 5.83 | 0 | 0 | 0 | 0 | 16 | K | 2 | ROZPOCET | 900 | 0 | 0 | 0 | 0 | 1 | 900 | 16 | -1826574151
35 | M | 549641100 | vložka zámková cylindrická oboustranná FAB 2015 |  |  | kus | 2 | 188 |  | 376 |  |  |  | základní | 0 | 0 | 0.00015 | 0.0003 | 0 | 0 | 32 | M | 2 | ROZPOCET | 376 | 0 | 0 | 0 | 0 | 1 | 376 | 16 | 1355238855
36 | K | 998767101 | Přesun hmot tonážní pro zámečnické konstrukce v objektech v do 6 m |  |  | t | 0.005 | 972.23 |  | 4.86 |  |  |  | základní | 3.327 | 0.016635 | 0 | 0 | 0 | 0 | 16 | K | 2 | ROZPOCET | 4.86 | 0 | 0 | 0 | 0 | 1 | 4.86 | 16 | 518429141
37 | K | 998767181 | Příplatek k přesunu hmot tonážní 767 prováděný bez použití mechanizace |  |  | t | 0.005 | 406.19 |  | 2.03 |  |  |  | základní | 1.39 | 0.00695 | 0 | 0 | 0 | 0 | 16 | K | 2 | ROZPOCET | 2.03 | 0 | 0 | 0 | 0 | 1 | 2.03 | 16 | -683339374

## 2017-001-08 - Podlaha
| List obsahuje: |  | 1) Krycí list rozpočtu |  | 2) Rekapitulace rozpočtu |  |  | 3) Rozpočet |  |  | Zpět na list: | Rekapitulace stavby
optimalizováno pro tisk sestav ve formátu A4 - na výšku | [11 empty] | >> skryté sloupce << | [9 empty] | {b53dcfdc-84c1-4848-9423-6dca4531b4b7}
2
KRYCÍ LIST ROZPOČTU | [12 empty] | v --- níže se nacházejí doplnkové a pomocné údaje k sestavám --- v | [8 empty] | False
| Stavba: |  | Přístavba garáže hasičské zbrojnice
| Objekt: |  | 2017-001-08 - Podlaha
| JKSO: | [7 empty] | CC-CZ: |  | 1
| Místo: |  | Klecany čp.301 | [5 empty] | Datum: |  | 10. 1. 2017
| Objednatel: | [7 empty] | IČ:
|  | Město Klecany Do Klecánek 52/24 PSČ 250 67 | [6 empty] | DIČ:
| Zhotovitel: | [7 empty] | IČ:
DIČ:
| Projektant: | [7 empty] | IČ:
|  | ASLB spol.s.r.o.Dětská 178, Praha 10 | [6 empty] | DIČ:
| Zpracovatel: | [7 empty] | IČ:
|  | Ing. Dana Mlejnková | [6 empty] | DIČ:
Poznámka:
Zpracováno dle metodiky ÚRS s maximálním zatříděním položek (popisu činností) dle Třídníku stavebních konstrukcí a prací. Použita databáze směrných cen 2017/I. Položky, které databáze neobsahuje, oceněny dle brutto ceníků příslušných dodavatelů. Veškeré názvy jednotlivých zařízení jsou uvedeny pouze pro určení technické úrovně a provozních parametrů. Ve všech případech lze použít i jiná než navržená zařízení, která mají podobnou nebo minimálně stejnou kvalitu, účinnost a výkon, parametry použití, ev. hlučnost (která bezpodmínečně splňuje platné hygienické normy). Celková množství u jednotlivých položek (kusy, metry) byla odměřena a sečtena ručně a digitálně z výkresů.
| Náklady z rozpočtu | [7 empty] | 97320.92
| Ostatní náklady | [7 empty] | 0
| Cena bez DPH | [7 empty] | 97320.92
| DPH | základní | 21% | ze | 97320.92 |  |  |  | 20437.39
|  | snížená | 15% | ze | 0 |  |  |  | 0
|  | zákl. přenesená | 21% | ze | 0 |  |  |  | 0
|  | sníž. přenesená | 15% | ze | 0 |  |  |  | 0
|  | nulová | 0% | ze | 0 |  |  |  | 0
| Cena s DPH |  |  | v | CZK |  |  | 117758.31
| Projektant |  |  |  |  | Zpracovatel
| Datum a podpis: |  |  | Razítko |  | Datum a podpis: |  |  |  | Razítko
| Objednavatel |  |  |  |  | Zhotovitel
| Datum a podpis: |  |  | Razítko |  | Datum a podpis: |  |  |  | Razítko
REKAPITULACE ROZPOČTU
Stavba: |  |  | Přístavba garáže hasičské zbrojnice
Objekt: |  |  | 2017-001-08 - Podlaha
Místo: |  |  | Klecany čp.301 |  |  |  | Datum: |  | 10. 1. 2017
Objednatel: |  |  | Město Klecany Do Klecánek 52/24 PSČ 250 67 |  |  |  | Projektant: |  | ASLB spol.s.r.o.Dětská 178, Praha 10
Zhotovitel: | [6 empty] | Zpracovatel: |  | Ing. Dana Mlejnková
Kód - Popis | [9 empty] | Cena celkem [CZK]
1) Náklady z rozpočtu | [9 empty] | 97320.92 | [12 empty] | -1
| PSV - Práce a dodávky PSV | [8 empty] | 97320.92
| 711 - Izolace proti vodě, vlhkosti a plynům | [8 empty] | 540.11
| 771 - Podlahy z dlaždic | [8 empty] | 5428.53
| 777 - Podlahy lité | [8 empty] | 91352.28
2) Ostatní náklady | [9 empty] | 0 |  |  |  | DPH
Celkové náklady za stavbu 1) + 2) | [7 empty] | 97320.92
ROZPOČET
Stavba: |  |  | Přístavba garáže hasičské zbrojnice
Objekt: |  |  | 2017-001-08 - Podlaha
Místo: |  |  | Klecany čp.301 |  |  |  | Datum: |  | 10. 1. 2017
Objednatel: |  |  | Město Klecany Do Klecánek 52/24 PSČ 250 67 |  |  |  | Projektant: |  | ASLB spol.s.r.o.Dětská 178, Praha 10
Zhotovitel: | [6 empty] | Zpracovatel: |  | Ing. Dana Mlejnková
PČ | Typ | Kód | Popis |  |  | MJ | Množství | J.cena [CZK] |  | Cena celkem [CZK] |  |  | Poznámka | DPH | J. Nh [h] | Nh celkem [h] | J. hmotnost [t] | Hmotnost celkem [t] | J. suť [t] | Suť Celkem [t]
Náklady z rozpočtu | [9 empty] | 97320.92 | [5 empty] | 54.3804 |  | 0.93337 |  | 0 |  | D | -1 | [7 empty] | 97320.92
| PSV - Práce a dodávky PSV | [8 empty] | 97320.92 | [5 empty] | 54.3804 |  | 0.93337 |  | 0 | 2 | D | 0 | ROZPOCET | [6 empty] | 97320.92
| 711 - Izolace proti vodě, vlhkosti a plynům | [8 empty] | 540.11 | [5 empty] | 0.62762 |  | 0.01185 |  | 0 | 2 | D | 1 | ROZPOCET | [6 empty] | 540.11
1 | K | 711113117 | Izolace proti zemní vlhkosti vodorovná za studena SCHOMBURG těsnicí stěrkou AQUAFIN-1K |  |  | m2 | 3.95 | 132.97 |  | 525.23 |  |  |  | základní | 0.15 | 0.5925 | 0.003 | 0.01185 | 0 | 0 | 16 | K | 2 | ROZPOCET | 525.23 | 0 | 0 | 0 | 0 | 1 | 525.23 | 16 | 439550559
2 | K | 998711101 | Přesun hmot tonážní pro izolace proti vodě, vlhkosti a plynům v objektech výšky do 6 m |  |  | t | 0.012 | 842.1 |  | 10.11 |  |  |  | základní | 1.567 | 0.018804 | 0 | 0 | 0 | 0 | 16 | K | 2 | ROZPOCET | 10.11 | 0 | 0 | 0 | 0 | 1 | 10.11 | 16 | -1010644631
3 | K | 998711181 | Příplatek k přesunu hmot tonážní 711 prováděný bez použití mechanizace |  |  | t | 0.012 | 397.42 |  | 4.77 |  |  |  | základní | 1.36 | 0.01632 | 0 | 0 | 0 | 0 | 16 | K | 2 | ROZPOCET | 4.77 | 0 | 0 | 0 | 0 | 1 | 4.77 | 16 | 548187081
| 771 - Podlahy z dlaždic | [8 empty] | 5428.53 | [5 empty] | 5.0943 |  | 0.14827 |  | 0 | 2 | D | 1 | ROZPOCET | [6 empty] | 5428.53
4 | K | 771474111 | Montáž soklíků z dlaždic keramických rovných flexibilní lepidlo v do 65 mm |  |  | m | 3.24 | 61.42 |  | 199 |  |  |  | základní | 0.161 | 0.52164 | 0.0003225 | 0.0010449 | 0 | 0 | 16 | K | 2 | ROZPOCET | 199 | 0 | 0 | 0 | 0 | 1 | 199 | 16 | 517282408
5 | M | 597613120 | sokl RAKO - podlahy BRICK (barevné) 30 x 8 x 0,8 cm I. j. (cen.skup. 24) |  |  | kus | 13 | 38.4 |  | 499.2 |  |  |  | základní | 0 | 0 | 0.00036 | 0.00468 | 0 | 0 | 32 | M | 2 | ROZPOCET | 499.2 | 0 | 0 | 0 | 0 | 1 | 499.2 | 16 | 1351092301
6 | K | 771574114 | Montáž podlah keramických režných hladkých lepených flexibilním lepidlem do 19 ks/m2 |  |  | m2 | 5.67 | 288.3 |  | 1634.66 |  |  |  | základní | 0.561 | 3.1809 | 0.00372 | 0.021092 | 0 | 0 | 16 | K | 2 | ROZPOCET | 1634.66 | 0 | 0 | 0 | 0 | 1 | 1634.66 | 16 | -1464390856
7 | M | 597612900 | dlaždice keramické RAKO - podlahy BRICK (barevné) 30 x 30 x 0,8 cm I. j. (cen.skup. 74) |  |  | m2 | 6.237 | 403 |  | 2513.51 |  |  |  | základní | 0 | 0 | 0.0192 | 0.11975 | 0 | 0 | 32 | M | 2 | ROZPOCET | 2513.51 | 0 | 0 | 0 | 0 | 1 | 2513.51 | 16 | 1872195404
8 | K | 771579191 | Příplatek k montáž podlah keramických za plochu do 5 m2 |  |  | m2 | 5.67 | 9.85 |  | 55.85 |  |  |  | základní | 0.03 | 0.1701 | 0 | 0 | 0 | 0 | 16 | K | 2 | ROZPOCET | 55.85 | 0 | 0 | 0 | 0 | 1 | 55.85 | 16 | 1386428004
9 | K | 771579196 | Příplatek k montáž podlah keramických za spárování tmelem dvousložkovým |  |  | m2 | 5.67 | 32.85 |  | 186.26 |  |  |  | základní | 0.1 | 0.567 | 0 | 0 | 0 | 0 | 16 | K | 2 | ROZPOCET | 186.26 | 0 | 0 | 0 | 0 | 1 | 186.26 | 16 | -1172438845
10 | K | 771591111 | Podlahy penetrace podkladu |  |  | m2 | 5.67 | 39.09 |  | 221.64 |  |  |  | základní | 0.044 | 0.24948 | 0.0003 | 0.001701 | 0 | 0 | 16 | K | 2 | ROZPOCET | 221.64 | 0 | 0 | 0 | 0 | 1 | 221.64 | 16 | 955895759
11 | K | 998771101 | Přesun hmot tonážní pro podlahy z dlaždic v objektech v do 6 m |  |  | t | 0.148 | 466.97 |  | 69.11 |  |  |  | základní | 1.598 | 0.2365 | 0 | 0 | 0 | 0 | 16 | K | 2 | ROZPOCET | 69.11 | 0 | 0 | 0 | 0 | 1 | 69.11 | 16 | -1698504240
12 | K | 998771181 | Příplatek k přesunu hmot tonážní 771 prováděný bez použití mechanizace |  |  | t | 0.148 | 333.14 |  | 49.3 |  |  |  | základní | 1.14 | 0.16872 | 0 | 0 | 0 | 0 | 16 | K | 2 | ROZPOCET | 49.3 | 0 | 0 | 0 | 0 | 1 | 49.3 | 16 | 1752656646
| 777 - Podlahy lité | [8 empty] | 91352.28 | [5 empty] | 48.6584 |  | 0.77325 |  | 0 | 2 | D | 1 | ROZPOCET | [6 empty] | 91352.28
13 | K | 777111101 | Zametení podkladu před provedením lité podlahy |  |  | m2 | 68.49 | 2.92 |  | 199.99 |  |  |  | základní | 0.01 | 0.6849 | 0 | 0 | 0 | 0 | 16 | K | 2 | ROZPOCET | 199.99 | 0 | 0 | 0 | 0 | 1 | 199.99 | 16 | 1648038109
14 | K | 777121105 | Vyrovnání podkladu podlah epoxidovou stěrkou plněnou pískem plochy přes 1,0 m2 tl do 3 mm |  |  | m2 | 68.49 | 520.8 |  | 35669.59 |  |  |  | základní | 0.207 | 14.1774 | 0.00755 | 0.5171 | 0 | 0 | 16 | K | 2 | ROZPOCET | 35669.59 | 0 | 0 | 0 | 0 | 1 | 35669.59 | 16 | -64082283
15 | K | 777131105 | Penetrační epoxidový nátěr podlahy na podklad z čerstvého betonu |  |  | m2 | 68.49 | 240.72 |  | 16486.91 |  |  |  | základní | 0.204 | 13.972 | 0.00054 | 0.036985 | 0 | 0 | 16 | K | 2 | ROZPOCET | 16486.91 | 0 | 0 | 0 | 0 | 1 | 16486.91 | 16 | -1840289583
16 | K | 777511153 | Krycí epoxidová stěrka tloušťky přes 1 do 2 mm parkovacích ploch lité podlahy |  |  | m2 | 68.49 | 560.76 |  | 38406.45 |  |  |  | základní | 0.26 | 17.8074 | 0.0032 | 0.21917 | 0 | 0 | 16 | K | 2 | ROZPOCET | 38406.45 | 0 | 0 | 0 | 0 | 1 | 38406.45 | 16 | 1561884185
17 | K | 998777101 | Přesun hmot tonážní pro podlahy lité v objektech v do 6 m |  |  | t | 0.773 | 438.04 |  | 338.6 |  |  |  | základní | 1.499 | 1.1587 | 0 | 0 | 0 | 0 | 16 | K | 2 | ROZPOCET | 338.6 | 0 | 0 | 0 | 0 | 1 | 338.6 | 16 | 450115756
18 | K | 998777181 | Příplatek k přesunu hmot tonážní 777 prováděný bez použití mechanizace |  |  | t | 0.773 | 324.37 |  | 250.74 |  |  |  | základní | 1.11 | 0.85803 | 0 | 0 | 0 | 0 | 16 | K | 2 | ROZPOCET | 250.74 | 0 | 0 | 0 | 0 | 1 | 250.74 | 16 | -1875314562

## 2017-001-09 - Omíty, malb...
| List obsahuje: |  | 1) Krycí list rozpočtu |  | 2) Rekapitulace rozpočtu |  |  | 3) Rozpočet |  |  | Zpět na list: | Rekapitulace stavby
optimalizováno pro tisk sestav ve formátu A4 - na výšku | [11 empty] | >> skryté sloupce << | [9 empty] | {b19f79d1-bf5c-46d1-a0a9-84d9cc0bcfa6}
2
KRYCÍ LIST ROZPOČTU | [12 empty] | v --- níže se nacházejí doplnkové a pomocné údaje k sestavám --- v | [8 empty] | False
| Stavba: |  | Přístavba garáže hasičské zbrojnice
| Objekt: |  | 2017-001-09 - Omíty, malby a obklady
| JKSO: | [7 empty] | CC-CZ: |  | 1
| Místo: |  | Klecany čp.301 | [5 empty] | Datum: |  | 10. 1. 2017
| Objednatel: | [7 empty] | IČ:
|  | Město Klecany Do Klecánek 52/24 PSČ 250 67 | [6 empty] | DIČ:
| Zhotovitel: | [7 empty] | IČ:
DIČ:
| Projektant: | [7 empty] | IČ:
|  | ASLB spol.s.r.o.Dětská 178, Praha 10 | [6 empty] | DIČ:
| Zpracovatel: | [7 empty] | IČ:
|  | Ing. Dana Mlejnková | [6 empty] | DIČ:
Poznámka:
Zpracováno dle metodiky ÚRS s maximálním zatříděním položek (popisu činností) dle Třídníku stavebních konstrukcí a prací. Použita databáze směrných cen 2017/I. Položky, které databáze neobsahuje, oceněny dle brutto ceníků příslušných dodavatelů. Veškeré názvy jednotlivých zařízení jsou uvedeny pouze pro určení technické úrovně a provozních parametrů. Ve všech případech lze použít i jiná než navržená zařízení, která mají podobnou nebo minimálně stejnou kvalitu, účinnost a výkon, parametry použití, ev. hlučnost (která bezpodmínečně splňuje platné hygienické normy). Celková množství u jednotlivých položek (kusy, metry) byla odměřena a sečtena ručně a digitálně z výkresů.
| Náklady z rozpočtu | [7 empty] | 84807.66
| Ostatní náklady | [7 empty] | 0
| Cena bez DPH | [7 empty] | 84807.66
| DPH | základní | 21% | ze | 84807.66 |  |  |  | 17809.61
|  | snížená | 15% | ze | 0 |  |  |  | 0
|  | zákl. přenesená | 21% | ze | 0 |  |  |  | 0
|  | sníž. přenesená | 15% | ze | 0 |  |  |  | 0
|  | nulová | 0% | ze | 0 |  |  |  | 0
| Cena s DPH |  |  | v | CZK |  |  | 102617.27
| Projektant |  |  |  |  | Zpracovatel
| Datum a podpis: |  |  | Razítko |  | Datum a podpis: |  |  |  | Razítko
| Objednavatel |  |  |  |  | Zhotovitel
| Datum a podpis: |  |  | Razítko |  | Datum a podpis: |  |  |  | Razítko
REKAPITULACE ROZPOČTU
Stavba: |  |  | Přístavba garáže hasičské zbrojnice
Objekt: |  |  | 2017-001-09 - Omíty, malby a obklady
Místo: |  |  | Klecany čp.301 |  |  |  | Datum: |  | 10. 1. 2017
Objednatel: |  |  | Město Klecany Do Klecánek 52/24 PSČ 250 67 |  |  |  | Projektant: |  | ASLB spol.s.r.o.Dětská 178, Praha 10
Zhotovitel: | [6 empty] | Zpracovatel: |  | Ing. Dana Mlejnková
Kód - Popis | [9 empty] | Cena celkem [CZK]
1) Náklady z rozpočtu | [9 empty] | 84807.66 | [12 empty] | -1
| HSV - Práce a dodávky HSV | [8 empty] | 57711.35
| 6 - Úpravy povrchů, podlahy a osazování výplní | [8 empty] | 46938.7
| 61 - Úprava povrchů vnitřní | [8 empty] | 1684.92
| 94 - Lešení a stavební výtahy | [8 empty] | 3029.44
| 95 - Různé dokončovací konstrukce a práce pozemních staveb | [8 empty] | 5777.81
| 998 - Přesun hmot | [8 empty] | 280.48
| PSV - Práce a dodávky PSV | [8 empty] | 27096.31
| 711 - Izolace proti vodě, vlhkosti a plynům | [8 empty] | 3100.64
| 781 - Dokončovací práce - obklady | [8 empty] | 12778.92
| 784 - Dokončovací práce - malby a tapety | [8 empty] | 11216.75
2) Ostatní náklady | [9 empty] | 0 |  |  |  | DPH
Celkové náklady za stavbu 1) + 2) | [7 empty] | 84807.66
ROZPOČET
Stavba: |  |  | Přístavba garáže hasičské zbrojnice
Objekt: |  |  | 2017-001-09 - Omíty, malby a obklady
Místo: |  |  | Klecany čp.301 |  |  |  | Datum: |  | 10. 1. 2017
Objednatel: |  |  | Město Klecany Do Klecánek 52/24 PSČ 250 67 |  |  |  | Projektant: |  | ASLB spol.s.r.o.Dětská 178, Praha 10
Zhotovitel: | [6 empty] | Zpracovatel: |  | Ing. Dana Mlejnková
PČ | Typ | Kód | Popis |  |  | MJ | Množství | J.cena [CZK] |  | Cena celkem [CZK] |  |  | Poznámka | DPH | J. Nh [h] | Nh celkem [h] | J. hmotnost [t] | Hmotnost celkem [t] | J. suť [t] | Suť Celkem [t]
Náklady z rozpočtu | [9 empty] | 84807.66 | [5 empty] | 193.2122 |  | 1.7096 |  | 0 |  | D | -1 | [7 empty] | 84807.66
| HSV - Práce a dodávky HSV | [8 empty] | 57711.35 | [5 empty] | 147.8507 |  | 1.2771 |  | 0 | 1 | D | 0 | ROZPOCET | [6 empty] | 57711.35
| 6 - Úpravy povrchů, podlahy a osazování výplní | [8 empty] | 46938.7 | [5 empty] | 113.195 |  | 1.2556 |  | 0 | 1 | D | 1 | ROZPOCET | [6 empty] | 46938.7
1 | K | 612142001 | Potažení vnitřních stěn sklovláknitým pletivem vtlačeným do tenkovrstvé hmoty |  |  | m2 | 153.166 | 169.09 |  | 25898.84 |  |  |  | základní | 0.36 | 55.1398 | 0.00489 | 0.74898 | 0 | 0 | 4 | K | 2 | ROZPOCET | 25898.84 | 0 | 0 | 0 | 0 | 1 | 25898.84 | 4 | -144379960
2 | K | 612311131 | Potažení vnitřních stěn vápenným štukem tloušťky do 3 mm |  |  | m2 | 142.948 | 101.27 |  | 14476.34 |  |  |  | základní | 0.272 | 38.8819 | 0.003 | 0.42884 | 0 | 0 | 4 | K | 2 | ROZPOCET | 14476.34 | 0 | 0 | 0 | 0 | 1 | 14476.34 | 4 | -540744250
3 | K | 619995001 | Začištění omítek kolem oken, dveří, podlah nebo obkladů |  |  | m | 51.82 | 126.66 |  | 6563.52 |  |  |  | základní | 0.37 | 19.1734 | 0.0015 | 0.07773 | 0 | 0 | 4 | K | 2 | ROZPOCET | 6563.52 | 0 | 0 | 0 | 0 | 1 | 6563.52 | 4 | -1879654442
| 61 - Úprava povrchů vnitřní | [8 empty] | 1684.92 | [5 empty] | 2.9664 |  | 0.0089734 |  | 0 | 1 | D | 1 | ROZPOCET | [6 empty] | 1684.92
4 | K | 619991001 | Zakrytí podlah fólií přilepenou lepící páskou |  |  | m2 | 74.16 | 22.72 |  | 1684.92 |  |  |  | základní | 0.04 | 2.9664 | 0.000121 | 0.0089734 | 0 | 0 | 4 | K | 2 | ROZPOCET | 1684.92 | 0 | 0 | 0 | 0 | 1 | 1684.92 | 4 | 164862558
| 94 - Lešení a stavební výtahy | [8 empty] | 3029.44 | [5 empty] | 7.7868 |  | 0.0096408 |  | 0 | 1 | D | 1 | ROZPOCET | [6 empty] | 3029.44
5 | K | 949101111 | Lešení pomocné pro objekty pozemních staveb s lešeňovou podlahou v do 1,9 m zatížení do 150 kg/m2 |  |  | m2 | 74.16 | 40.85 |  | 3029.44 |  |  |  | základní | 0.105 | 7.7868 | 0.00013 | 0.0096408 | 0 | 0 | 4 | K | 2 | ROZPOCET | 3029.44 | 0 | 0 | 0 | 0 | 1 | 3029.44 | 4 | -349489242
| 95 - Různé dokončovací konstrukce a práce pozemních staveb | [8 empty] | 5777.81 | [5 empty] | 22.8413 |  | 0.0029293 |  | 0 | 1 | D | 1 | ROZPOCET | [6 empty] | 5777.81
6 | K | 952901111 | Vyčištění budov bytové a občanské výstavby při výšce podlaží do 4 m |  |  | m2 | 74.16 | 77.91 |  | 5777.81 |  |  |  | základní | 0.308 | 22.8413 | 3.95e-05 | 0.0029293 | 0 | 0 | 4 | K | 2 | ROZPOCET | 5777.81 | 0 | 0 | 0 | 0 | 1 | 5777.81 | 4 | -1316449444
| 998 - Přesun hmot | [8 empty] | 280.48 | [5 empty] | 1.0612 |  | 0 |  | 0 | 1 | D | 1 | ROZPOCET | [6 empty] | 280.48
7 | K | 998011001 | Přesun hmot pro budovy zděné v do 6 m |  |  | t | 1.277 | 219.64 |  | 280.48 |  |  |  | základní | 0.831 | 1.0612 | 0 | 0 | 0 | 0 | 4 | K | 2 | ROZPOCET | 280.48 | 0 | 0 | 0 | 0 | 1 | 280.48 | 4 | 1479897597
| PSV - Práce a dodávky PSV | [8 empty] | 27096.31 | [5 empty] | 45.3615 |  | 0.43247 |  | 0 | 2 | D | 0 | ROZPOCET | [6 empty] | 27096.31
| 711 - Izolace proti vodě, vlhkosti a plynům | [8 empty] | 3100.64 | [5 empty] | 4.3779 |  | 0.060033 |  | 0 | 2 | D | 1 | ROZPOCET | [6 empty] | 3100.64
8 | K | 711113127 | Izolace proti zemní vlhkosti svislá za studena SCHOMBURG těsnicí stěrkou AQUAFIN-1K |  |  | m2 | 20.011 | 151.23 |  | 3026.26 |  |  |  | základní | 0.21 | 4.2023 | 0.003 | 0.060033 | 0 | 0 | 16 | K | 2 | ROZPOCET | 3026.26 | 0 | 0 | 0 | 0 | 1 | 3026.26 | 16 | 64112597
9 | K | 998711101 | Přesun hmot tonážní pro izolace proti vodě, vlhkosti a plynům v objektech výšky do 6 m |  |  | t | 0.06 | 842.1 |  | 50.53 |  |  |  | základní | 1.567 | 0.09402 | 0 | 0 | 0 | 0 | 16 | K | 2 | ROZPOCET | 50.53 | 0 | 0 | 0 | 0 | 1 | 50.53 | 16 | -1309848898
10 | K | 998711181 | Příplatek k přesunu hmot tonážní 711 prováděný bez použití mechanizace |  |  | t | 0.06 | 397.42 |  | 23.85 |  |  |  | základní | 1.36 | 0.0816 | 0 | 0 | 0 | 0 | 16 | K | 2 | ROZPOCET | 23.85 | 0 | 0 | 0 | 0 | 1 | 23.85 | 16 | -335526909
| 781 - Dokončovací práce - obklady | [8 empty] | 12778.92 | [5 empty] | 16.5355 |  | 0.30217 |  | 0 | 2 | D | 1 | ROZPOCET | [6 empty] | 12778.92
11 | K | 781474113 | Montáž obkladů vnitřních keramických hladkých do 19 ks/m2 lepených flexibilním lepidlem |  |  | m2 | 20.011 | 297.58 |  | 5954.87 |  |  |  | základní | 0.641 | 12.8271 | 0.003 | 0.060033 | 0 | 0 | 16 | K | 2 | ROZPOCET | 5954.87 | 0 | 0 | 0 | 0 | 1 | 5954.87 | 16 | -1815468618
12 | M | 597610100 | obkládačky keramické RAKO - koupelny ELECTRA (bílé i barevné) 25 x 33 x 0,7 cm I. j. |  |  | m2 | 20.011 | 257 |  | 5142.83 |  |  |  | základní | 0 | 0 | 0.0118 | 0.23613 | 0 | 0 | 32 | M | 2 | ROZPOCET | 5142.83 | 0 | 0 | 0 | 0 | 1 | 5142.83 | 16 | 1854217931
13 | K | 781479196 | Příplatek k montáži obkladů vnitřních keramických hladkých za spárování tmelem dvousložkovým |  |  | m2 | 20.011 | 32.85 |  | 657.36 |  |  |  | základní | 0.1 | 2.0011 | 0 | 0 | 0 | 0 | 16 | K | 2 | ROZPOCET | 657.36 | 0 | 0 | 0 | 0 | 1 | 657.36 | 16 | 712889873
14 | K | 781495111 | Penetrace podkladu vnitřních obkladů |  |  | m2 | 20.011 | 39.09 |  | 782.23 |  |  |  | základní | 0.044 | 0.88048 | 0.0003 | 0.0060033 | 0 | 0 | 16 | K | 2 | ROZPOCET | 782.23 | 0 | 0 | 0 | 0 | 1 | 782.23 | 16 | -1660915317
15 | K | 998781101 | Přesun hmot tonážní pro obklady keramické v objektech v do 6 m |  |  | t | 0.302 | 466.97 |  | 141.02 |  |  |  | základní | 1.598 | 0.4826 | 0 | 0 | 0 | 0 | 16 | K | 2 | ROZPOCET | 141.02 | 0 | 0 | 0 | 0 | 1 | 141.02 | 16 | -1917841378
16 | K | 998781181 | Příplatek k přesunu hmot tonážní 781 prováděný bez použití mechanizace |  |  | t | 0.302 | 333.14 |  | 100.61 |  |  |  | základní | 1.14 | 0.34428 | 0 | 0 | 0 | 0 | 16 | K | 2 | ROZPOCET | 100.61 | 0 | 0 | 0 | 0 | 1 | 100.61 | 16 | 1590443956
| 784 - Dokončovací práce - malby a tapety | [8 empty] | 11216.75 | [5 empty] | 24.4481 |  | 0.07027 |  | 0 | 2 | D | 1 | ROZPOCET | [6 empty] | 11216.75
17 | K | 784171101 | Zakrytí vnitřních podlah včetně pozdějšího odkrytí |  |  | m2 | 74.16 | 3.94 |  | 292.19 |  |  |  | základní | 0.012 | 0.88992 | 0 | 0 | 0 | 0 | 16 | K | 2 | ROZPOCET | 292.19 | 0 | 0 | 0 | 0 | 1 | 292.19 | 16 | 804740549
18 | M | 581248440 | fólie pro malířské potřeby zakrývací, PG 4021-20, 25µ, 4 x 5 m |  |  | m2 | 137.3 | 3.7 |  | 508.01 |  |  |  | základní | 0 | 0 | 0 | 0 | 0 | 0 | 32 | M | 2 | ROZPOCET | 508.01 | 0 | 0 | 0 | 0 | 1 | 508.01 | 16 | 646313531
19 | K | 784171111 | Zakrytí vnitřních ploch stěn v místnostech výšky do 3,80 m |  |  | m2 | 49.529 | 5.26 |  | 260.52 |  |  |  | základní | 0.016 | 0.79246 | 0 | 0 | 0 | 0 | 16 | K | 2 | ROZPOCET | 260.52 | 0 | 0 | 0 | 0 | 1 | 260.52 | 16 | -455532970
20 | M | 581248440 | fólie pro malířské potřeby zakrývací, PG 4021-20, 25µ, 4 x 5 m |  |  | m2 | 52.005 | 3.7 |  | 192.42 |  |  |  | základní | 0 | 0 | 0 | 0 | 0 | 0 | 32 | M | 2 | ROZPOCET | 192.42 | 0 | 0 | 0 | 0 | 1 | 192.42 | 16 | 639626332
21 | K | 784181101 | Základní akrylátová jednonásobná penetrace podkladu v místnostech výšky do 3,80m |  |  | m2 | 146.888 | 12.87 |  | 1890.45 |  |  |  | základní | 0.033 | 4.8473 | 0.0002012 | 0.029554 | 0 | 0 | 16 | K | 2 | ROZPOCET | 1890.45 | 0 | 0 | 0 | 0 | 1 | 1890.45 | 16 | -187484239
22 | K | 784191001 | Čištění vnitřních ploch oken nebo balkonových dveří jednoduchých po provedení malířských prací |  |  | m2 | 74.16 | 8.5 |  | 630.36 |  |  |  | základní | 0.024 | 1.7798 | 1.3675e-05 | 0.0010141 | 0 | 0 | 16 | K | 2 | ROZPOCET | 630.36 | 0 | 0 | 0 | 0 | 1 | 630.36 | 16 | -1167623397
23 | K | 784191005 | Čištění vnitřních ploch dveří nebo vrat po provedení malířských prací |  |  | m2 | 46.518 | 11.7 |  | 544.26 |  |  |  | základní | 0.034 | 1.5816 | 1.2775e-05 | 0.00059427 | 0 | 0 | 16 | K | 2 | ROZPOCET | 544.26 | 0 | 0 | 0 | 0 | 1 | 544.26 | 16 | -1475951213
24 | K | 784191007 | Čištění vnitřních ploch podlah po provedení malířských prací |  |  | m2 | 3.011 | 2.18 |  | 6.56 |  |  |  | základní | 0.005 | 0.015055 | 1.1875e-05 | 3.5756e-05 | 0 | 0 | 16 | K | 2 | ROZPOCET | 6.56 | 0 | 0 | 0 | 0 | 1 | 6.56 | 16 | -262274720
25 | K | 784211121 | Dvojnásobné bílé malby ze směsí za mokra středně otěruvzdorných v místnostech výšky do 3,80 m |  |  | m2 | 146.888 | 46.92 |  | 6891.98 |  |  |  | základní | 0.099 | 14.5419 | 0.000266 | 0.039072 | 0 | 0 | 16 | K | 2 | ROZPOCET | 6891.98 | 0 | 0 | 0 | 0 | 1 | 6891.98 | 16 | -516526109

## 2017-001-10 - Vnější omít...
| List obsahuje: |  | 1) Krycí list rozpočtu |  | 2) Rekapitulace rozpočtu |  |  | 3) Rozpočet |  |  | Zpět na list: | Rekapitulace stavby
optimalizováno pro tisk sestav ve formátu A4 - na výšku | [11 empty] | >> skryté sloupce << | [9 empty] | {fa801433-0cba-40b0-836e-339cd54d8223}
2
KRYCÍ LIST ROZPOČTU | [12 empty] | v --- níže se nacházejí doplnkové a pomocné údaje k sestavám --- v | [8 empty] | False
| Stavba: |  | Přístavba garáže hasičské zbrojnice
| Objekt: |  | 2017-001-10 - Vnější omítky a zateplení
| JKSO: | [7 empty] | CC-CZ: |  | 1
| Místo: |  | Klecany čp.301 | [5 empty] | Datum: |  | 10. 1. 2017
| Objednatel: | [7 empty] | IČ:
|  | Město Klecany Do Klecánek 52/24 PSČ 250 67 | [6 empty] | DIČ:
| Zhotovitel: | [7 empty] | IČ:
DIČ:
| Projektant: | [7 empty] | IČ:
|  | ASLB spol.s.r.o.Dětská 178, Praha 10 | [6 empty] | DIČ:
| Zpracovatel: | [7 empty] | IČ:
|  | Ing. Dana Mlejnková | [6 empty] | DIČ:
Poznámka:
Zpracováno dle metodiky ÚRS s maximálním zatříděním položek (popisu činností) dle Třídníku stavebních konstrukcí a prací. Použita databáze směrných cen 2017/I. Položky, které databáze neobsahuje, oceněny dle brutto ceníků příslušných dodavatelů. Veškeré názvy jednotlivých zařízení jsou uvedeny pouze pro určení technické úrovně a provozních parametrů. Ve všech případech lze použít i jiná než navržená zařízení, která mají podobnou nebo minimálně stejnou kvalitu, účinnost a výkon, parametry použití, ev. hlučnost (která bezpodmínečně splňuje platné hygienické normy). Celková množství u jednotlivých položek (kusy, metry) byla odměřena a sečtena ručně a digitálně z výkresů.
| Náklady z rozpočtu | [7 empty] | 69887.19
| Ostatní náklady | [7 empty] | 0
| Cena bez DPH | [7 empty] | 69887.19
| DPH | základní | 21% | ze | 69887.19 |  |  |  | 14676.31
|  | snížená | 15% | ze | 0 |  |  |  | 0
|  | zákl. přenesená | 21% | ze | 0 |  |  |  | 0
|  | sníž. přenesená | 15% | ze | 0 |  |  |  | 0
|  | nulová | 0% | ze | 0 |  |  |  | 0
| Cena s DPH |  |  | v | CZK |  |  | 84563.5
| Projektant |  |  |  |  | Zpracovatel
| Datum a podpis: |  |  | Razítko |  | Datum a podpis: |  |  |  | Razítko
| Objednavatel |  |  |  |  | Zhotovitel
| Datum a podpis: |  |  | Razítko |  | Datum a podpis: |  |  |  | Razítko
REKAPITULACE ROZPOČTU
Stavba: |  |  | Přístavba garáže hasičské zbrojnice
Objekt: |  |  | 2017-001-10 - Vnější omítky a zateplení
Místo: |  |  | Klecany čp.301 |  |  |  | Datum: |  | 10. 1. 2017
Objednatel: |  |  | Město Klecany Do Klecánek 52/24 PSČ 250 67 |  |  |  | Projektant: |  | ASLB spol.s.r.o.Dětská 178, Praha 10
Zhotovitel: | [6 empty] | Zpracovatel: |  | Ing. Dana Mlejnková
Kód - Popis | [9 empty] | Cena celkem [CZK]
1) Náklady z rozpočtu | [9 empty] | 69887.19 | [12 empty] | -1
| HSV - Práce a dodávky HSV | [8 empty] | 69887.19
| 62 - Úprava povrchů vnějších | [8 empty] | 944.28
| 62-1 - Úprava povrchů vnějších- sokl ( zateplení viz stěny) | [8 empty] | 8318.37
| 62-3 - Úprava povrchů vnějších-nezateplená část | [8 empty] | 32072.62
| 94 - Lešení a stavební výtahy | [8 empty] | 28351.39
| 998 - Přesun hmot | [8 empty] | 200.53
2) Ostatní náklady | [9 empty] | 0 |  |  |  | DPH
Celkové náklady za stavbu 1) + 2) | [7 empty] | 69887.19
ROZPOČET
Stavba: |  |  | Přístavba garáže hasičské zbrojnice
Objekt: |  |  | 2017-001-10 - Vnější omítky a zateplení
Místo: |  |  | Klecany čp.301 |  |  |  | Datum: |  | 10. 1. 2017
Objednatel: |  |  | Město Klecany Do Klecánek 52/24 PSČ 250 67 |  |  |  | Projektant: |  | ASLB spol.s.r.o.Dětská 178, Praha 10
Zhotovitel: | [6 empty] | Zpracovatel: |  | Ing. Dana Mlejnková
PČ | Typ | Kód | Popis |  |  | MJ | Množství | J.cena [CZK] |  | Cena celkem [CZK] |  |  | Poznámka | DPH | J. Nh [h] | Nh celkem [h] | J. hmotnost [t] | Hmotnost celkem [t] | J. suť [t] | Suť Celkem [t]
Náklady z rozpočtu | [9 empty] | 69887.19 | [5 empty] | 108.4022 |  | 0.91317 |  | 0 |  | D | -1 | [7 empty] | 69887.19
| HSV - Práce a dodávky HSV | [8 empty] | 69887.19 | [5 empty] | 108.4022 |  | 0.91317 |  | 0 | 1 | D | 0 | ROZPOCET | [6 empty] | 69887.19
| 62 - Úprava povrchů vnějších | [8 empty] | 944.28 | [5 empty] | 1.8607 |  | 0.0037523 |  | 0 | 1 | D | 1 | ROZPOCET | [6 empty] | 944.28
1 | K | 629991011 | Zakrytí výplní otvorů a svislých ploch fólií přilepenou lepící páskou |  |  | m2 | 31.011 | 30.45 |  | 944.28 |  |  |  | základní | 0.06 | 1.8607 | 0.000121 | 0.0037523 | 0 | 0 | 4 | K | 2 | ROZPOCET | 944.28 | 0 | 0 | 0 | 0 | 1 | 944.28 | 4 | 660056194
| 62-1 - Úprava povrchů vnějších- sokl ( zateplení viz stěny) | [8 empty] | 8318.37 | [5 empty] | 7.2946 |  | 0.13058 |  | 0 | 1 | D | 1 | ROZPOCET | [6 empty] | 8318.37
2 | K | 622142001 | Potažení vnějších stěn sklovláknitým pletivem vtlačeným do tenkovrstvé hmoty |  |  | m2 | 11.69 | 161.31 |  | 1885.71 |  |  |  | základní | 0.33 | 3.8577 | 0.00489 | 0.057164 | 0 | 0 | 4 | K | 2 | ROZPOCET | 1885.71 | 0 | 0 | 0 | 0 | 1 | 1885.71 | 4 | 1145128958
3 | K | 622511111 | Tenkovrstvá akrylátová mozaiková střednězrnná omítka včetně penetrace vnějších stěn |  |  | m2 | 11.69 | 550.27 |  | 6432.66 |  |  |  | základní | 0.294 | 3.4369 | 0.00628 | 0.073413 | 0 | 0 | 4 | K | 2 | ROZPOCET | 6432.66 | 0 | 0 | 0 | 0 | 1 | 6432.66 | 4 | -1469966148
| 62-3 - Úprava povrchů vnějších-nezateplená část | [8 empty] | 32072.62 | [5 empty] | 67.8906 |  | 0.77884 |  | 0 | 1 | D | 1 | ROZPOCET | [6 empty] | 32072.62
4 | K | 622142001 | Potažení vnějších stěn sklovláknitým pletivem vtlačeným do tenkovrstvé hmoty |  |  | m2 | 108.625 | 161.31 |  | 17522.3 |  |  |  | základní | 0.33 | 35.8463 | 0.00489 | 0.53118 | 0 | 0 | 4 | K | 2 | ROZPOCET | 17522.3 | 0 | 0 | 0 | 0 | 1 | 17522.3 | 4 | -973852177
5 | K | 622381011 | Tenkovrstvá minerální zrnitá omítka tl. 1,5 mm včetně penetrace vnějších stěn |  |  | m2 | 108.625 | 133.95 |  | 14550.32 |  |  |  | základní | 0.295 | 32.0444 | 0.00228 | 0.24766 | 0 | 0 | 4 | K | 2 | ROZPOCET | 14550.32 | 0 | 0 | 0 | 0 | 1 | 14550.32 | 4 | -360827176
| 94 - Lešení a stavební výtahy | [8 empty] | 28351.39 | [5 empty] | 30.5977 |  | 0 |  | 0 | 1 | D | 1 | ROZPOCET | [6 empty] | 28351.39
6 | K | 941111111 | Montáž lešení řadového trubkového lehkého s podlahami zatížení do 200 kg/m2 š do 0,9 m v do 10 m |  |  | m2 | 122.21 | 47.59 |  | 5815.97 |  |  |  | základní | 0.14 | 17.1094 | 0 | 0 | 0 | 0 | 4 | K | 2 | ROZPOCET | 5815.97 | 0 | 0 | 0 | 0 | 1 | 5815.97 | 4 | -1051124987
7 | K | 941111211 | Příplatek k lešení řadovému trubkovému lehkému s podlahami š 0,9 m v 10 m za první a ZKD den použití |  |  | m2 | 14665.2 | 0.8 |  | 11732.16 |  |  |  | základní | 0 | 0 | 0 | 0 | 0 | 0 | 4 | K | 2 | ROZPOCET | 11732.16 | 0 | 0 | 0 | 0 | 1 | 11732.16 | 4 | 1995423402
8 | K | 941111811 | Demontáž lešení řadového trubkového lehkého s podlahami zatížení do 200 kg/m2 š do 0,9 m v do 10 m |  |  | m2 | 122.21 | 28.55 |  | 3489.1 |  |  |  | základní | 0.087 | 10.6323 | 0 | 0 | 0 | 0 | 4 | K | 2 | ROZPOCET | 3489.1 | 0 | 0 | 0 | 0 | 1 | 3489.1 | 4 | -1685701696
9 | K | 949511112 | Montáž podchodu u trubkových lešení š do 2 m |  |  | m | 4 | 130.07 |  | 520.28 |  |  |  | základní | 0.444 | 1.776 | 0 | 0 | 0 | 0 | 4 | K | 2 | ROZPOCET | 520.28 | 0 | 0 | 0 | 0 | 1 | 520.28 | 4 | -1200024056
10 | K | 949511212 | Příplatek k podchodu u trubkových lešení š do 2 m za první a ZKD den použití |  |  | m | 360 | 18 |  | 6480 |  |  |  | základní | 0 | 0 | 0 | 0 | 0 | 0 | 4 | K | 2 | ROZPOCET | 6480 | 0 | 0 | 0 | 0 | 1 | 6480 | 4 | 1801707567
11 | K | 949511812 | Demontáž podchodu u trubkových lešení š do 2 m |  |  | m | 4 | 78.47 |  | 313.88 |  |  |  | základní | 0.27 | 1.08 | 0 | 0 | 0 | 0 | 4 | K | 2 | ROZPOCET | 313.88 | 0 | 0 | 0 | 0 | 1 | 313.88 | 4 | 933455160
| 998 - Přesun hmot | [8 empty] | 200.53 | [5 empty] | 0.7587 |  | 0 |  | 0 | 1 | D | 1 | ROZPOCET | [6 empty] | 200.53
12 | K | 998011001 | Přesun hmot pro budovy zděné v do 6 m |  |  | t | 0.913 | 219.64 |  | 200.53 |  |  |  | základní | 0.831 | 0.7587 | 0 | 0 | 0 | 0 | 4 | K | 2 | ROZPOCET | 200.53 | 0 | 0 | 0 | 0 | 1 | 200.53 | 4 | 379815919

## 2017-001-11 - Klempířské kce
| List obsahuje: |  | 1) Krycí list rozpočtu |  | 2) Rekapitulace rozpočtu |  |  | 3) Rozpočet |  |  | Zpět na list: | Rekapitulace stavby
optimalizováno pro tisk sestav ve formátu A4 - na výšku | [11 empty] | >> skryté sloupce << | [9 empty] | {6227f3f9-a621-4462-9211-ed3247a4ccb8}
2
KRYCÍ LIST ROZPOČTU | [12 empty] | v --- níže se nacházejí doplnkové a pomocné údaje k sestavám --- v | [8 empty] | False
| Stavba: |  | Přístavba garáže hasičské zbrojnice
| Objekt: |  | 2017-001-11 - Klempířské kce
| JKSO: | [7 empty] | CC-CZ: |  | 1
| Místo: |  | Klecany čp.301 | [5 empty] | Datum: |  | 10. 1. 2017
| Objednatel: | [7 empty] | IČ:
|  | Město Klecany Do Klecánek 52/24 PSČ 250 67 | [6 empty] | DIČ:
| Zhotovitel: | [7 empty] | IČ:
DIČ:
| Projektant: | [7 empty] | IČ:
|  | ASLB spol.s.r.o.Dětská 178, Praha 10 | [6 empty] | DIČ:
| Zpracovatel: | [7 empty] | IČ:
|  | Ing. Dana Mlejnková | [6 empty] | DIČ:
Poznámka:
Zpracováno dle metodiky ÚRS s maximálním zatříděním položek (popisu činností) dle Třídníku stavebních konstrukcí a prací. Použita databáze směrných cen 2017/I. Položky, které databáze neobsahuje, oceněny dle brutto ceníků příslušných dodavatelů. Veškeré názvy jednotlivých zařízení jsou uvedeny pouze pro určení technické úrovně a provozních parametrů. Ve všech případech lze použít i jiná než navržená zařízení, která mají podobnou nebo minimálně stejnou kvalitu, účinnost a výkon, parametry použití, ev. hlučnost (která bezpodmínečně splňuje platné hygienické normy). Celková množství u jednotlivých položek (kusy, metry) byla odměřena a sečtena ručně a digitálně z výkresů.
| Náklady z rozpočtu | [7 empty] | 28649.56
| Ostatní náklady | [7 empty] | 0
| Cena bez DPH | [7 empty] | 28649.56
| DPH | základní | 21% | ze | 28649.56 |  |  |  | 6016.41
|  | snížená | 15% | ze | 0 |  |  |  | 0
|  | zákl. přenesená | 21% | ze | 0 |  |  |  | 0
|  | sníž. přenesená | 15% | ze | 0 |  |  |  | 0
|  | nulová | 0% | ze | 0 |  |  |  | 0
| Cena s DPH |  |  | v | CZK |  |  | 34665.97
| Projektant |  |  |  |  | Zpracovatel
| Datum a podpis: |  |  | Razítko |  | Datum a podpis: |  |  |  | Razítko
| Objednavatel |  |  |  |  | Zhotovitel
| Datum a podpis: |  |  | Razítko |  | Datum a podpis: |  |  |  | Razítko
REKAPITULACE ROZPOČTU
Stavba: |  |  | Přístavba garáže hasičské zbrojnice
Objekt: |  |  | 2017-001-11 - Klempířské kce
Místo: |  |  | Klecany čp.301 |  |  |  | Datum: |  | 10. 1. 2017
Objednatel: |  |  | Město Klecany Do Klecánek 52/24 PSČ 250 67 |  |  |  | Projektant: |  | ASLB spol.s.r.o.Dětská 178, Praha 10
Zhotovitel: | [6 empty] | Zpracovatel: |  | Ing. Dana Mlejnková
Kód - Popis | [9 empty] | Cena celkem [CZK]
1) Náklady z rozpočtu | [9 empty] | 28649.56 | [12 empty] | -1
| PSV - Práce a dodávky PSV | [8 empty] | 28649.56
| 712 - Povlakové krytiny | [8 empty] | 10201.39
| 764 - Konstrukce klempířské | [8 empty] | 18448.17
2) Ostatní náklady | [9 empty] | 0 |  |  |  | DPH
Celkové náklady za stavbu 1) + 2) | [7 empty] | 28649.56
ROZPOČET
Stavba: |  |  | Přístavba garáže hasičské zbrojnice
Objekt: |  |  | 2017-001-11 - Klempířské kce
Místo: |  |  | Klecany čp.301 |  |  |  | Datum: |  | 10. 1. 2017
Objednatel: |  |  | Město Klecany Do Klecánek 52/24 PSČ 250 67 |  |  |  | Projektant: |  | ASLB spol.s.r.o.Dětská 178, Praha 10
Zhotovitel: | [6 empty] | Zpracovatel: |  | Ing. Dana Mlejnková
PČ | Typ | Kód | Popis |  |  | MJ | Množství | J.cena [CZK] |  | Cena celkem [CZK] |  |  | Poznámka | DPH | J. Nh [h] | Nh celkem [h] | J. hmotnost [t] | Hmotnost celkem [t] | J. suť [t] | Suť Celkem [t]
Náklady z rozpočtu | [9 empty] | 28649.56 | [5 empty] | 13.1566 |  | 0.12165 |  | 0 |  | D | -1 | [7 empty] | 28649.56
| PSV - Práce a dodávky PSV | [8 empty] | 28649.56 | [5 empty] | 13.1566 |  | 0.12165 |  | 0 | 2 | D | 0 | ROZPOCET | [6 empty] | 28649.56
| 712 - Povlakové krytiny | [8 empty] | 10201.39 | [5 empty] | 7.4149 |  | 0.08634 |  | 0 | 2 | D | 1 | ROZPOCET | [6 empty] | 10201.39
1 | K | 712363318 | Povlakové krytiny střech do 10° fóliové plechy VIPLANYL délky 2 m závětrná lišta rš 250 mm..... K/5 |  |  | kus | 10 | 311 |  | 3110 |  |  |  | základní | 0.24 | 2.4 | 0.00278 | 0.0278 | 0 | 0 | 16 | K | 2 | ROZPOCET | 3110 | 0 | 0 | 0 | 0 | 1 | 3110 | 16 | 1438267232
2 | K | 712363317.300 | Povlakové krytiny střech do 10° fóliové plechy VIPLANYL délky 2 m okapnice široká rš 300 mm....K/6 |  |  | kus | 7 | 296 |  | 2072 |  |  |  | základní | 0.2 | 1.4 | 0.00278 | 0.01946 | 0 | 0 | 16 | K | 2 | ROZPOCET | 2072 | 0 | 0 | 0 | 0 | 1 | 2072 | 16 | 1442718632
3 | K | 712363312 | Povlakové krytiny střech do 10° fóliové plechy VIPLANYL délky 2 m koutová lišta vnitřní rš 100 mm.....K/7 |  |  | kus | 11 | 99.9 |  | 1098.9 |  |  |  | základní | 0.03 | 0.33 | 0.00111 | 0.01221 | 0 | 0 | 16 | K | 2 | ROZPOCET | 1098.9 | 0 | 0 | 0 | 0 | 1 | 1098.9 | 16 | -871144349
4 | K | 712363313 | Povlakové krytiny střech do 10° fóliové plechy VIPLANYL délky 2 m koutová lišta vnější rš 100 mm.... K/8 |  |  | kus | 9 | 162 |  | 1458 |  |  |  | základní | 0.2 | 1.8 | 0.00111 | 0.00999 | 0 | 0 | 16 | K | 2 | ROZPOCET | 1458 | 0 | 0 | 0 | 0 | 1 | 1458 | 16 | 1127102483
5 | K | 712363.K/9 | Povlakové krytiny střech do 10° fóliové plechy VIPLANYL délky 2 m ukončovací lišta rš 250 mm.....K/9 |  |  | kus | 5 | 301.5 |  | 1507.5 |  |  |  | základní | 0.2 | 1 | 0.00222 | 0.0111 | 0 | 0 | 16 | K | 2 | ROZPOCET | 1507.5 | 0 | 0 | 0 | 0 | 1 | 1507.5 | 16 | 1991713525
6 | K | 712363.KR | Ukončovací hlavice od kanalizace DN 100 r.š.250 mm mat. poplastovaný plech |  |  | kus | 1 | 845 |  | 845 |  |  |  | základní | 0.24 | 0.24 | 0.00578 | 0.00578 | 0 | 0 | 16 | K | 2 | ROZPOCET | 845 | 0 | 0 | 0 | 0 | 1 | 845 | 16 | 1758145061
7 | K | 998712101 | Přesun hmot tonážní tonážní pro krytiny povlakové v objektech v do 6 m |  |  | t | 0.086 | 809 |  | 69.57 |  |  |  | základní | 1.238 | 0.10647 | 0 | 0 | 0 | 0 | 16 | K | 2 | ROZPOCET | 69.57 | 0 | 0 | 0 | 0 | 1 | 69.57 | 16 | 506013153
8 | K | 998712181 | Příplatek k přesunu hmot tonážní 712 prováděný bez použití mechanizace |  |  | t | 0.086 | 470 |  | 40.42 |  |  |  | základní | 1.61 | 0.13846 | 0 | 0 | 0 | 0 | 16 | K | 2 | ROZPOCET | 40.42 | 0 | 0 | 0 | 0 | 1 | 40.42 | 16 | 6333970
| 764 - Konstrukce klempířské | [8 empty] | 18448.17 | [5 empty] | 5.7417 |  | 0.035306 |  | 0 | 2 | D | 1 | ROZPOCET | [6 empty] | 18448.17
9 | K | 764216604.275 | Oplechování rovných parapetů mechanicky kotvené z Pz s povrchovou úpravou rš 275 mm....K/1 a K/2 |  |  | m | 2.38 | 386 |  | 918.68 |  |  |  | základní | 0.347 | 0.82586 | 0.00291 | 0.0069258 | 0 | 0 | 16 | K | 2 | ROZPOCET | 918.68 | 0 | 0 | 0 | 0 | 1 | 918.68 | 16 | 115377960
10 | K | 764511612.300 | Žlab podokapní hranatý z Pz s povrchovou úpravou rš 300 mm..........K/4 |  |  | m | 12.5 | 1100 |  | 13750 |  |  |  | základní | 0.202 | 2.525 | 0.00163 | 0.020375 | 0 | 0 | 16 | K | 2 | ROZPOCET | 13750 | 0 | 0 | 0 | 0 | 1 | 13750 | 16 | 1377243617
11 | K | 764511661 | Kotlík hranatý pro podokapní žlaby z Pz s povrchovou úpravou 300/80 mm.......K/4 |  |  | kus | 1 | 1140 |  | 1140 |  |  |  | základní | 0.6 | 0.6 | 0.00025 | 0.00025 | 0 | 0 | 16 | K | 2 | ROZPOCET | 1140 | 0 | 0 | 0 | 0 | 1 | 1140 | 16 | -1682418225
12 | K | 764518621.H | Svody hranatý včetně objímek, kolen, odskoků z Pz s povrchovou úpravou průměru 80 mm............K/3 |  |  | m | 4.25 | 582 |  | 2473.5 |  |  |  | základní | 0.317 | 1.3473 | 0.00182 | 0.007735 | 0 | 0 | 16 | K | 2 | ROZPOCET | 2473.5 | 0 | 0 | 0 | 0 | 1 | 2473.5 | 16 | -114862949
13 | K | 764206105 | Montáž oplechování rovných parapetů rš do 400 mm- zakrácení parapetu u stáv. okna |  |  | m | 0.5 | 170 |  | 85 |  |  |  | základní | 0.363 | 0.1815 | 4e-05 | 2e-05 | 0 | 0 | 16 | K | 2 | ROZPOCET | 85 | 0 | 0 | 0 | 0 | 1 | 85 | 16 | 1144621141
14 | K | 998764101 | Přesun hmot tonážní pro konstrukce klempířské v objektech v do 6 m |  |  | t | 0.035 | 1510 |  | 52.85 |  |  |  | základní | 4.737 | 0.1658 | 0 | 0 | 0 | 0 | 16 | K | 2 | ROZPOCET | 52.85 | 0 | 0 | 0 | 0 | 1 | 52.85 | 16 | -754076587
15 | K | 998764181 | Příplatek k přesunu hmot tonážní 764 prováděný bez použití mechanizace |  |  | t | 0.035 | 804 |  | 28.14 |  |  |  | základní | 2.75 | 0.09625 | 0 | 0 | 0 | 0 | 16 | K | 2 | ROZPOCET | 28.14 | 0 | 0 | 0 | 0 | 1 | 28.14 | 16 | -884007915

## 2017-001-12 - Zámečnické ...
| List obsahuje: |  | 1) Krycí list rozpočtu |  | 2) Rekapitulace rozpočtu |  |  | 3) Rozpočet |  |  | Zpět na list: | Rekapitulace stavby
optimalizováno pro tisk sestav ve formátu A4 - na výšku | [11 empty] | >> skryté sloupce << | [9 empty] | {fdac487b-be01-49c7-b74a-99e6908057f2}
2
KRYCÍ LIST ROZPOČTU | [12 empty] | v --- níže se nacházejí doplnkové a pomocné údaje k sestavám --- v | [8 empty] | False
| Stavba: |  | Přístavba garáže hasičské zbrojnice
| Objekt: |  | 2017-001-12 - Zámečnické kce
| JKSO: | [7 empty] | CC-CZ: |  | 1
| Místo: |  | Klecany čp.301 | [5 empty] | Datum: |  | 10. 1. 2017
| Objednatel: | [7 empty] | IČ:
|  | Město Klecany Do Klecánek 52/24 PSČ 250 67 | [6 empty] | DIČ:
| Zhotovitel: | [7 empty] | IČ:
DIČ:
| Projektant: | [7 empty] | IČ:
|  | ASLB spol.s.r.o.Dětská 178, Praha 10 | [6 empty] | DIČ:
| Zpracovatel: | [7 empty] | IČ:
|  | Ing. Dana Mlejnková | [6 empty] | DIČ:
Poznámka:
Zpracováno dle metodiky ÚRS s maximálním zatříděním položek (popisu činností) dle Třídníku stavebních konstrukcí a prací. Použita databáze směrných cen 2017/I. Položky, které databáze neobsahuje, oceněny dle brutto ceníků příslušných dodavatelů. Veškeré názvy jednotlivých zařízení jsou uvedeny pouze pro určení technické úrovně a provozních parametrů. Ve všech případech lze použít i jiná než navržená zařízení, která mají podobnou nebo minimálně stejnou kvalitu, účinnost a výkon, parametry použití, ev. hlučnost (která bezpodmínečně splňuje platné hygienické normy). Celková množství u jednotlivých položek (kusy, metry) byla odměřena a sečtena ručně a digitálně z výkresů.
| Náklady z rozpočtu | [7 empty] | 45632.41
| Ostatní náklady | [7 empty] | 0
| Cena bez DPH | [7 empty] | 45632.41
| DPH | základní | 21% | ze | 45632.41 |  |  |  | 9582.81
|  | snížená | 15% | ze | 0 |  |  |  | 0
|  | zákl. přenesená | 21% | ze | 0 |  |  |  | 0
|  | sníž. přenesená | 15% | ze | 0 |  |  |  | 0
|  | nulová | 0% | ze | 0 |  |  |  | 0
| Cena s DPH |  |  | v | CZK |  |  | 55215.22
| Projektant |  |  |  |  | Zpracovatel
| Datum a podpis: |  |  | Razítko |  | Datum a podpis: |  |  |  | Razítko
| Objednavatel |  |  |  |  | Zhotovitel
| Datum a podpis: |  |  | Razítko |  | Datum a podpis: |  |  |  | Razítko
REKAPITULACE ROZPOČTU
Stavba: |  |  | Přístavba garáže hasičské zbrojnice
Objekt: |  |  | 2017-001-12 - Zámečnické kce
Místo: |  |  | Klecany čp.301 |  |  |  | Datum: |  | 10. 1. 2017
Objednatel: |  |  | Město Klecany Do Klecánek 52/24 PSČ 250 67 |  |  |  | Projektant: |  | ASLB spol.s.r.o.Dětská 178, Praha 10
Zhotovitel: | [6 empty] | Zpracovatel: |  | Ing. Dana Mlejnková
Kód - Popis | [9 empty] | Cena celkem [CZK]
1) Náklady z rozpočtu | [9 empty] | 45632.41 | [12 empty] | -1
| PSV - Práce a dodávky PSV | [8 empty] | 45632.41
| 767 - Konstrukce zámečnické | [8 empty] | 45632.41
2) Ostatní náklady | [9 empty] | 0 |  |  |  | DPH
Celkové náklady za stavbu 1) + 2) | [7 empty] | 45632.41
ROZPOČET
Stavba: |  |  | Přístavba garáže hasičské zbrojnice
Objekt: |  |  | 2017-001-12 - Zámečnické kce
Místo: |  |  | Klecany čp.301 |  |  |  | Datum: |  | 10. 1. 2017
Objednatel: |  |  | Město Klecany Do Klecánek 52/24 PSČ 250 67 |  |  |  | Projektant: |  | ASLB spol.s.r.o.Dětská 178, Praha 10
Zhotovitel: | [6 empty] | Zpracovatel: |  | Ing. Dana Mlejnková
PČ | Typ | Kód | Popis |  |  | MJ | Množství | J.cena [CZK] |  | Cena celkem [CZK] |  |  | Poznámka | DPH | J. Nh [h] | Nh celkem [h] | J. hmotnost [t] | Hmotnost celkem [t] | J. suť [t] | Suť Celkem [t]
Náklady z rozpočtu | [9 empty] | 45632.41 | [5 empty] | 11.5385 |  | 0.15327 |  | 0 |  | D | -1 | [7 empty] | 45632.41
| PSV - Práce a dodávky PSV | [8 empty] | 45632.41 | [5 empty] | 11.5385 |  | 0.15327 |  | 0 | 2 | D | 0 | ROZPOCET | [6 empty] | 45632.41
| 767 - Konstrukce zámečnické | [8 empty] | 45632.41 | [5 empty] | 11.5385 |  | 0.15327 |  | 0 | 2 | D | 1 | ROZPOCET | [6 empty] | 45632.41
1 | K | 767832100.1 | Montáž žebříků do zdi |  |  | m | 10.6 | 251 |  | 2660.6 |  |  |  | základní | 0.552 | 5.8512 | 9e-05 | 0.000954 | 0 | 0 | 16 | K | 2 | ROZPOCET | 2660.6 | 0 | 0 | 0 | 0 | 1 | 2660.6 | 16 | 1991418643
2 | M | 130R-T1 | T/1 -venkovní žebřík na střechu d./5300/600/220/mm- žárově zinkovaný vč. kotvení |  |  | ks | 1 | 18000 |  | 18000 |  |  |  | základní | 0 | 0 | 0 | 0 | 0 | 0 | 32 | M | 2 | ROZPOCET | 18000 | 0 | 0 | 0 | 0 | 1 | 18000 | 16 | 665057051
3 | M | 130R-T2 | T/2 -venkovní žebřík na střechu d./5300/600/220/mm- žárově zinkovaný vč. kotvení |  |  | ks | 1 | 18000 |  | 18000 |  |  |  | základní | 0 | 0 | 0 | 0 | 0 | 0 | 32 | M | 2 | ROZPOCET | 18000 | 0 | 0 | 0 | 0 | 1 | 18000 | 16 | -1130611308
4 | K | 767995116 | Montáž atypických zámečnických konstrukcí hmotnosti do 250 kg |  |  | kg | 126.384 | 25.4 |  | 3210.15 |  |  |  | základní | 0.045 | 5.6873 | 5e-05 | 0.0063192 | 0 | 0 | 16 | K | 2 | ROZPOCET | 3210.15 | 0 | 0 | 0 | 0 | 1 | 3210.15 | 16 | 1021420909
5 | M | 130104200 | úhelník ocelový rovnostranný, v jakosti 11 375, 50 x 50 x 5 mm |  |  | t | 0.056 | 20700 |  | 1159.2 |  |  |  | základní | 0 | 0 | 1 | 0.056 | 0 | 0 | 32 | M | 2 | ROZPOCET | 1159.2 | 0 | 0 | 0 | 0 | 1 | 1159.2 | 16 | -1116235802
6 | M | 130104340 | úhelník ocelový rovnostranný, v jakosti 11 375, 80 x 80 x 8 mm |  |  | t | 0.09 | 20000 |  | 1800 |  |  |  | základní | 0 | 0 | 1 | 0.09 | 0 | 0 | 32 | M | 2 | ROZPOCET | 1800 | 0 | 0 | 0 | 0 | 1 | 1800 | 16 | -1278380330
7 | K | 998767202 | Přesun hmot procentní pro zámečnické konstrukce v objektech v do 12 m |  |  | % | 448.3 | 1.79 |  | 802.46 |  |  |  | základní | 0 | 0 | 0 | 0 | 0 | 0 | 16 | K | 2 | ROZPOCET | 802.46 | 0 | 0 | 0 | 0 | 1 | 802.46 | 16 | 1972703490

## 2017-001-13 - ZTI
| List obsahuje: |  | 1) Krycí list rozpočtu |  | 2) Rekapitulace rozpočtu |  |  | 3) Rozpočet |  |  | Zpět na list: | Rekapitulace stavby
optimalizováno pro tisk sestav ve formátu A4 - na výšku | [11 empty] | >> skryté sloupce << | [9 empty] | {a51755a1-21eb-41e3-9a0e-dc9e80c71ff2}
2
KRYCÍ LIST ROZPOČTU | [12 empty] | v --- níže se nacházejí doplnkové a pomocné údaje k sestavám --- v | [8 empty] | False
| Stavba: |  | Přístavba garáže hasičské zbrojnice
| Objekt: |  | 2017-001-13 - ZTI
| JKSO: | [7 empty] | CC-CZ: |  | 1
| Místo: |  | Klecany čp.301 | [5 empty] | Datum: |  | 10. 1. 2017
| Objednatel: | [7 empty] | IČ:
|  | Město Klecany Do Klecánek 52/24 PSČ 250 67 | [6 empty] | DIČ:
| Zhotovitel: | [7 empty] | IČ:
DIČ:
| Projektant: | [7 empty] | IČ:
|  | ASLB spol.s.r.o.Dětská 178, Praha 10 | [6 empty] | DIČ:
| Zpracovatel: | [7 empty] | IČ:
|  | Ing. Dana Mlejnková | [6 empty] | DIČ:
Poznámka:
Zpracováno dle metodiky ÚRS s maximálním zatříděním položek (popisu činností) dle Třídníku stavebních konstrukcí a prací. Použita databáze směrných cen 2017/I. Položky, které databáze neobsahuje, oceněny dle brutto ceníků příslušných dodavatelů. Veškeré názvy jednotlivých zařízení jsou uvedeny pouze pro určení technické úrovně a provozních parametrů. Ve všech případech lze použít i jiná než navržená zařízení, která mají podobnou nebo minimálně stejnou kvalitu, účinnost a výkon, parametry použití, ev. hlučnost (která bezpodmínečně splňuje platné hygienické normy). Celková množství u jednotlivých položek (kusy, metry) byla odměřena a sečtena ručně a digitálně z výkresů.
| Náklady z rozpočtu | [7 empty] | 76643
| Ostatní náklady | [7 empty] | 0
| Cena bez DPH | [7 empty] | 76643
| DPH | základní | 21% | ze | 76643 |  |  |  | 16095.03
|  | snížená | 15% | ze | 0 |  |  |  | 0
|  | zákl. přenesená | 21% | ze | 0 |  |  |  | 0
|  | sníž. přenesená | 15% | ze | 0 |  |  |  | 0
|  | nulová | 0% | ze | 0 |  |  |  | 0
| Cena s DPH |  |  | v | CZK |  |  | 92738.03
| Projektant |  |  |  |  | Zpracovatel
| Datum a podpis: |  |  | Razítko |  | Datum a podpis: |  |  |  | Razítko
| Objednavatel |  |  |  |  | Zhotovitel
| Datum a podpis: |  |  | Razítko |  | Datum a podpis: |  |  |  | Razítko
REKAPITULACE ROZPOČTU
Stavba: |  |  | Přístavba garáže hasičské zbrojnice
Objekt: |  |  | 2017-001-13 - ZTI
Místo: |  |  | Klecany čp.301 |  |  |  | Datum: |  | 10. 1. 2017
Objednatel: |  |  | Město Klecany Do Klecánek 52/24 PSČ 250 67 |  |  |  | Projektant: |  | ASLB spol.s.r.o.Dětská 178, Praha 10
Zhotovitel: | [6 empty] | Zpracovatel: |  | Ing. Dana Mlejnková
Kód - Popis | [9 empty] | Cena celkem [CZK]
1) Náklady z rozpočtu | [9 empty] | 76643 | [12 empty] | -1
| HSV - Práce a dodávky HSV | [8 empty] | 3040
| 1-Kan. - Zemní práce | [8 empty] | 3040
| PSV - Práce a dodávky PSV | [8 empty] | 73603
| 721 - KANALIZACE | [8 empty] | 11919
| 721-P - Příslušenství | [8 empty] | 1095
| 721-PK - Potrubí kanalizace | [8 empty] | 10824
| 722 - VODOVOD | [8 empty] | 12394
| 722-A - Armatury a čerpadla | [8 empty] | 944
| 722-PV - Potrubí vodovodní | [8 empty] | 11450
| 725 - ZAŘIZOVACÍ PŘEDMĚTY | [8 empty] | 39790
| ZTI - Ostatní části a doplňky ZTI | [8 empty] | 9500
2) Ostatní náklady | [9 empty] | 0 |  |  |  | DPH
Celkové náklady za stavbu 1) + 2) | [7 empty] | 76643
ROZPOČET
Stavba: |  |  | Přístavba garáže hasičské zbrojnice
Objekt: |  |  | 2017-001-13 - ZTI
Místo: |  |  | Klecany čp.301 |  |  |  | Datum: |  | 10. 1. 2017
Objednatel: |  |  | Město Klecany Do Klecánek 52/24 PSČ 250 67 |  |  |  | Projektant: |  | ASLB spol.s.r.o.Dětská 178, Praha 10
Zhotovitel: | [6 empty] | Zpracovatel: |  | Ing. Dana Mlejnková
PČ | Typ | Kód | Popis |  |  | MJ | Množství | J.cena [CZK] |  | Cena celkem [CZK] |  |  | Poznámka | DPH | J. Nh [h] | Nh celkem [h] | J. hmotnost [t] | Hmotnost celkem [t] | J. suť [t] | Suť Celkem [t]
Náklady z rozpočtu | [9 empty] | 76643 | [5 empty] | 0 |  | 0 |  | 0 |  | D | -1 | [7 empty] | 76643
| HSV - Práce a dodávky HSV | [8 empty] | 3040 | [5 empty] | 0 |  | 0 |  | 0 | 1 | D | 0 | ROZPOCET | [6 empty] | 3040
| 1-Kan. - Zemní práce | [8 empty] | 3040 | [5 empty] | 0 |  | 0 |  | 0 | 1 | D | 1 | ROZPOCET | [6 empty] | 3040
1 | K | 1-Kan.-01 | Výkopy pro potrubí |  |  | m3 | 6 | 205 |  | 1230 |  |  |  | základní | 0 | 0 | 0 | 0 | 0 | 0 | 4 | K | 2 | ROZPOCET | 1230 | 0 | 0 | 0 | 0 | 1 | 1230 | 4 | 14239176
2 | K | 1-Kan.-02 | Zásyp a obsyp potrubí štěrkopískem |  |  | m3 | 2 | 290 |  | 580 |  |  |  | základní | 0 | 0 | 0 | 0 | 0 | 0 | 4 | K | 2 | ROZPOCET | 580 | 0 | 0 | 0 | 0 | 1 | 580 | 4 | -522645348
3 | K | 1-Kan.-03 | Zásyp vytěženou zeminou |  |  | m3 | 4 | 150 |  | 600 |  |  |  | základní | 0 | 0 | 0 | 0 | 0 | 0 | 4 | K | 2 | ROZPOCET | 600 | 0 | 0 | 0 | 0 | 1 | 600 | 4 | 1773828204
4 | K | 1-Kan.-04 | Odvoz vytěžené zeminy |  |  | m3 | 2 | 315 |  | 630 |  |  |  | základní | 0 | 0 | 0 | 0 | 0 | 0 | 4 | K | 2 | ROZPOCET | 630 | 0 | 0 | 0 | 0 | 1 | 630 | 4 | 2013438459
| PSV - Práce a dodávky PSV | [8 empty] | 73603 | [5 empty] | 0 |  | 0 |  | 0 | 2 | D | 0 | ROZPOCET | [6 empty] | 73603
| 721 - KANALIZACE | [8 empty] | 11919 | [5 empty] | 0 |  | 0 |  | 0 | 2 | D | 1 | ROZPOCET | [6 empty] | 11919
| 721-P - Příslušenství | [8 empty] | 1095 | [5 empty] | 0 |  | 0 |  | 0 | 2 | D | 2 | ROZPOCET | [6 empty] | 1095
5 | K | 721-P-01 | Ventilační hlavice DN100 |  |  | ks | 1 | 642 |  | 642 |  |  |  | základní | 0 | 0 | 0 | 0 | 0 | 0 | 16 | K | 3 | ROZPOCET | 642 | 0 | 0 | 0 | 0 | 1 | 642 | 16 | 1729811536
6 | K | 721-P-02 | Nálevka se sifonem - odvodnění poj.ventilu |  |  | ks | 1 | 453 |  | 453 |  |  |  | základní | 0 | 0 | 0 | 0 | 0 | 0 | 16 | K | 3 | ROZPOCET | 453 | 0 | 0 | 0 | 0 | 1 | 453 | 16 | 1980985217
| 721-PK - Potrubí kanalizace | [8 empty] | 10824 | [5 empty] | 0 |  | 0 |  | 0 | 2 | D | 2 | ROZPOCET | [6 empty] | 10824
7 | K | 721-PK-01 | Potrubí z trub KG systém (PVC oranžové barvy SN8) pro uložení do země DN110 |  |  | m | 6 | 251 |  | 1506 |  |  |  | základní | 0 | 0 | 0 | 0 | 0 | 0 | 16 | K | 3 | ROZPOCET | 1506 | 0 | 0 | 0 | 0 | 1 | 1506 | 16 | 1449300075
8 | K | 721-PK-02 | Potrubí z trub KG systém (PVC oranžové barvy SN8) pro uložení do země DN125 |  |  | m | 5 | 282 |  | 1410 |  |  |  | základní | 0 | 0 | 0 | 0 | 0 | 0 | 16 | K | 3 | ROZPOCET | 1410 | 0 | 0 | 0 | 0 | 1 | 1410 | 16 | 1103509213
9 | K | 721-PK-03 | Potrubí z trub HT systém (PP šedé barvy) DN50 |  |  | m | 7 | 276 |  | 1932 |  |  |  | základní | 0 | 0 | 0 | 0 | 0 | 0 | 16 | K | 3 | ROZPOCET | 1932 | 0 | 0 | 0 | 0 | 1 | 1932 | 16 | -13472773
10 | K | 721-PK-04 | Potrubí z trub HT systém (PP šedé barvy) DN110 |  |  | m | 6 | 441 |  | 2646 |  |  |  | základní | 0 | 0 | 0 | 0 | 0 | 0 | 16 | K | 3 | ROZPOCET | 2646 | 0 | 0 | 0 | 0 | 1 | 2646 | 16 | 55264776
11 | K | 721-PK-05 | Proplach a pročištění stávající kanalizace - odhad |  |  | m | 20 | 131 |  | 2620 |  |  |  | základní | 0 | 0 | 0 | 0 | 0 | 0 | 16 | K | 3 | ROZPOCET | 2620 | 0 | 0 | 0 | 0 | 1 | 2620 | 16 | 1210247159
12 | K | 721-PK-06 | Napojení na stávající kanalizaci |  |  | ks | 1 | 710 |  | 710 |  |  |  | základní | 0 | 0 | 0 | 0 | 0 | 0 | 16 | K | 3 | ROZPOCET | 710 | 0 | 0 | 0 | 0 | 1 | 710 | 16 | -1299105677
| 722 - VODOVOD | [8 empty] | 12394 | [5 empty] | 0 |  | 0 |  | 0 | 2 | D | 1 | ROZPOCET | [6 empty] | 12394
| 722-A - Armatury a čerpadla | [8 empty] | 944 | [5 empty] | 0 |  | 0 |  | 0 | 2 | D | 2 | ROZPOCET | [6 empty] | 944
13 | K | 722-A-01 | Armatury vodovodní - armatury uzavírací kulové KK - DN20 |  |  | ks | 2 | 247 |  | 494 |  |  |  | základní | 0 | 0 | 0 | 0 | 0 | 0 | 16 | K | 3 | ROZPOCET | 494 | 0 | 0 | 0 | 0 | 1 | 494 | 16 | -302830936
14 | K | 722-A-02 | Ventil rohový RV - DN15 |  |  | ks | 3 | 150 |  | 450 |  |  |  | základní | 0 | 0 | 0 | 0 | 0 | 0 | 16 | K | 3 | ROZPOCET | 450 | 0 | 0 | 0 | 0 | 1 | 450 | 16 | 358541410
| 722-PV - Potrubí vodovodní | [8 empty] | 11450 | [5 empty] | 0 |  | 0 |  | 0 | 2 | D | 2 | ROZPOCET | [6 empty] | 11450
15 | K | 722-PV-01 | Potrubí z trub plastových z polypropylenu - PP-RCT, SDR 9, vč. tvarovek, upevnění a izolace, DN15(20x2,3), izolace tl.15mm |  |  | m | 10 | 329 |  | 3290 |  |  |  | základní | 0 | 0 | 0 | 0 | 0 | 0 | 16 | K | 3 | ROZPOCET | 3290 | 0 | 0 | 0 | 0 | 1 | 3290 | 16 | -2143035355
16 | K | 722-PV-02 | DN20 (25x2,8), izolace tl.15mm |  |  | m | 20 | 408 |  | 8160 |  |  |  | základní | 0 | 0 | 0 | 0 | 0 | 0 | 16 | K | 3 | ROZPOCET | 8160 | 0 | 0 | 0 | 0 | 1 | 8160 | 16 | 1557410224
| 725 - ZAŘIZOVACÍ PŘEDMĚTY | [8 empty] | 39790 | [5 empty] | 0 |  | 0 |  | 0 | 2 | D | 1 | ROZPOCET | [6 empty] | 39790
17 | K | 725-01 | Umyvadlo keramické U 60cm, včetně sifonu nerez |  |  | ks | 1 | 1720 |  | 1720 |  |  |  | základní | 0 | 0 | 0 | 0 | 0 | 0 | 16 | K | 2 | ROZPOCET | 1720 | 0 | 0 | 0 | 0 | 1 | 1720 | 16 | 706991316
18 | K | 725-02 | Klozet kombi, vč. prkénka WC a připojovací tvarovky |  |  | ks | 1 | 4990 |  | 4990 |  |  |  | základní | 0 | 0 | 0 | 0 | 0 | 0 | 16 | K | 2 | ROZPOCET | 4990 | 0 | 0 | 0 | 0 | 1 | 4990 | 16 | 1919995881
19 | K | 725-03 | Sprchová vanička keramická 140/80cm, včetně sifonu |  |  | ks | 1 | 5760 |  | 5760 |  |  |  | základní | 0 | 0 | 0 | 0 | 0 | 0 | 16 | K | 2 | ROZPOCET | 5760 | 0 | 0 | 0 | 0 | 1 | 5760 | 16 | -582295997
20 | K | 725-04 | Zástěna sprchové vaničky - posuvné dveře |  |  | ks | 1 | 11900 |  | 11900 |  |  |  | základní | 0 | 0 | 0 | 0 | 0 | 0 | 16 | K | 2 | ROZPOCET | 11900 | 0 | 0 | 0 | 0 | 1 | 11900 | 16 | 179232600
21 | K | 725-05 | Elektrický zásovník teplé vody 125l |  |  | ks | 1 | 9000 |  | 9000 |  |  |  | základní | 0 | 0 | 0 | 0 | 0 | 0 | 16 | K | 2 | ROZPOCET | 9000 | 0 | 0 | 0 | 0 | 1 | 9000 | 16 | -87440692
22 | K | 725-06 | Baterie umyvadlová stojánková pro U |  |  | ks | 1 | 2920 |  | 2920 |  |  |  | základní | 0 | 0 | 0 | 0 | 0 | 0 | 16 | K | 2 | ROZPOCET | 2920 | 0 | 0 | 0 | 0 | 1 | 2920 | 16 | -579363754
23 | K | 725-07 | Baterie nástěnná pro sprchu včetně sprchové hlavice a hadice |  |  | ks | 1 | 3500 |  | 3500 |  |  |  | základní | 0 | 0 | 0 | 0 | 0 | 0 | 16 | K | 2 | ROZPOCET | 3500 | 0 | 0 | 0 | 0 | 1 | 3500 | 16 | 1558154199
| ZTI - Ostatní části a doplňky ZTI | [8 empty] | 9500 | [5 empty] | 0 |  | 0 |  | 0 | 2 | D | 1 | ROZPOCET | [6 empty] | 9500
24 | K | ZTI-01 | Montáž systému a napuštění |  |  | ks | 1 | 2500 |  | 2500 |  |  |  | základní | 0 | 0 | 0 | 0 | 0 | 0 | 16 | K | 2 | ROZPOCET | 2500 | 0 | 0 | 0 | 0 | 1 | 2500 | 16 | -1981582295
25 | K | ZTI-02 | Tlakové zkoušky těsnosti (i dílčí) - paušál kanalizace |  |  | ks | 1 | 2500 |  | 2500 |  |  |  | základní | 0 | 0 | 0 | 0 | 0 | 0 | 16 | K | 2 | ROZPOCET | 2500 | 0 | 0 | 0 | 0 | 1 | 2500 | 16 | -1551902072
26 | K | ZTI-03 | Tlakové zkoušky těsnosti (i dílčí) - paušál vodovod |  |  | ks | 1 | 2500 |  | 2500 |  |  |  | základní | 0 | 0 | 0 | 0 | 0 | 0 | 16 | K | 2 | ROZPOCET | 2500 | 0 | 0 | 0 | 0 | 1 | 2500 | 16 | 455081631
27 | K | ZTI-04 | Vyhotovení dokumentace skutečného provedení stavby pro archiv investora. - paušál |  |  | ks | 1 | 2000 |  | 2000 |  |  |  | základní | 0 | 0 | 0 | 0 | 0 | 0 | 16 | K | 2 | ROZPOCET | 2000 | 0 | 0 | 0 | 0 | 1 | 2000 | 16 | -1953027961

## 2017-001-14 - UT- vytápění
| List obsahuje: |  | 1) Krycí list rozpočtu |  | 2) Rekapitulace rozpočtu |  |  | 3) Rozpočet |  |  | Zpět na list: | Rekapitulace stavby
optimalizováno pro tisk sestav ve formátu A4 - na výšku | [11 empty] | >> skryté sloupce << | [9 empty] | {184b89c8-478a-45a3-8b7c-9290f99cdcd5}
2
KRYCÍ LIST ROZPOČTU | [12 empty] | v --- níže se nacházejí doplnkové a pomocné údaje k sestavám --- v | [8 empty] | False
| Stavba: |  | Přístavba garáže hasičské zbrojnice
| Objekt: |  | 2017-001-14 - UT- vytápění
| JKSO: | [7 empty] | CC-CZ: |  | 1
| Místo: |  | Klecany čp.301 | [5 empty] | Datum: |  | 10. 1. 2017
| Objednatel: | [7 empty] | IČ:
|  | Město Klecany Do Klecánek 52/24 PSČ 250 67 | [6 empty] | DIČ:
| Zhotovitel: | [7 empty] | IČ:
DIČ:
| Projektant: | [7 empty] | IČ:
|  | ASLB spol.s.r.o.Dětská 178, Praha 10 | [6 empty] | DIČ:
| Zpracovatel: | [7 empty] | IČ:
|  | Ing. Dana Mlejnková | [6 empty] | DIČ:
Poznámka:
Zpracováno dle metodiky ÚRS s maximálním zatříděním položek (popisu činností) dle Třídníku stavebních konstrukcí a prací. Použita databáze směrných cen 2017/I. Položky, které databáze neobsahuje, oceněny dle brutto ceníků příslušných dodavatelů. Veškeré názvy jednotlivých zařízení jsou uvedeny pouze pro určení technické úrovně a provozních parametrů. Ve všech případech lze použít i jiná než navržená zařízení, která mají podobnou nebo minimálně stejnou kvalitu, účinnost a výkon, parametry použití, ev. hlučnost (která bezpodmínečně splňuje platné hygienické normy). Celková množství u jednotlivých položek (kusy, metry) byla odměřena a sečtena ručně a digitálně z výkresů.
| Náklady z rozpočtu | [7 empty] | 46100
| Ostatní náklady | [7 empty] | 0
| Cena bez DPH | [7 empty] | 46100
| DPH | základní | 21% | ze | 46100 |  |  |  | 9681
|  | snížená | 15% | ze | 0 |  |  |  | 0
|  | zákl. přenesená | 21% | ze | 0 |  |  |  | 0
|  | sníž. přenesená | 15% | ze | 0 |  |  |  | 0
|  | nulová | 0% | ze | 0 |  |  |  | 0
| Cena s DPH |  |  | v | CZK |  |  | 55781
| Projektant |  |  |  |  | Zpracovatel
| Datum a podpis: |  |  | Razítko |  | Datum a podpis: |  |  |  | Razítko
| Objednavatel |  |  |  |  | Zhotovitel
| Datum a podpis: |  |  | Razítko |  | Datum a podpis: |  |  |  | Razítko
REKAPITULACE ROZPOČTU
Stavba: |  |  | Přístavba garáže hasičské zbrojnice
Objekt: |  |  | 2017-001-14 - UT- vytápění
Místo: |  |  | Klecany čp.301 |  |  |  | Datum: |  | 10. 1. 2017
Objednatel: |  |  | Město Klecany Do Klecánek 52/24 PSČ 250 67 |  |  |  | Projektant: |  | ASLB spol.s.r.o.Dětská 178, Praha 10
Zhotovitel: | [6 empty] | Zpracovatel: |  | Ing. Dana Mlejnková
Kód - Popis | [9 empty] | Cena celkem [CZK]
1) Náklady z rozpočtu | [9 empty] | 46100 | [12 empty] | -1
| PSV - Práce a dodávky PSV | [8 empty] | 46100
| 731 - Ústřední vytápění - ostatní | [8 empty] | 16750
| 733 - Potrubí | [8 empty] | 7963
| 734 - Armatury | [8 empty] | 2996
| 735 - Otopná tělesa | [8 empty] | 18391
2) Ostatní náklady | [9 empty] | 0 |  |  |  | DPH
Celkové náklady za stavbu 1) + 2) | [7 empty] | 46100
ROZPOČET
Stavba: |  |  | Přístavba garáže hasičské zbrojnice
Objekt: |  |  | 2017-001-14 - UT- vytápění
Místo: |  |  | Klecany čp.301 |  |  |  | Datum: |  | 10. 1. 2017
Objednatel: |  |  | Město Klecany Do Klecánek 52/24 PSČ 250 67 |  |  |  | Projektant: |  | ASLB spol.s.r.o.Dětská 178, Praha 10
Zhotovitel: | [6 empty] | Zpracovatel: |  | Ing. Dana Mlejnková
PČ | Typ | Kód | Popis |  |  | MJ | Množství | J.cena [CZK] |  | Cena celkem [CZK] |  |  | Poznámka | DPH | J. Nh [h] | Nh celkem [h] | J. hmotnost [t] | Hmotnost celkem [t] | J. suť [t] | Suť Celkem [t]
Náklady z rozpočtu | [9 empty] | 46100 | [5 empty] | 0 |  | 0 |  | 0 |  | D | -1 | [7 empty] | 46100
| PSV - Práce a dodávky PSV | [8 empty] | 46100 | [5 empty] | 0 |  | 0 |  | 0 | 2 | D | 0 | ROZPOCET | [6 empty] | 46100
| 731 - Ústřední vytápění - ostatní | [8 empty] | 16750 | [5 empty] | 0 |  | 0 |  | 0 | 1 | D | 1 | ROZPOCET | [6 empty] | 16750
1 | K | 731-4.01 | Montáž vytápění |  |  | ks | 1 | 10000 |  | 10000 |  |  |  | základní | 0 | 0 | 0 | 0 | 0 | 0 | 4 | K | 2 | ROZPOCET | 10000 | 0 | 0 | 0 | 0 | 1 | 10000 | 4 | 1549937210
2 | K | 731-4.02 | Doprava materiálu |  |  | ks | 1 | 2500 |  | 2500 |  |  |  | základní | 0 | 0 | 0 | 0 | 0 | 0 | 4 | K | 2 | ROZPOCET | 2500 | 0 | 0 | 0 | 0 | 1 | 2500 | 4 | -1837880724
3 | K | 731-4.03 | Provedení komplexních zkoušek (včetně tlakové a topné zkoušky) |  |  | ks | 1 | 800 |  | 800 |  |  |  | základní | 0 | 0 | 0 | 0 | 0 | 0 | 4 | K | 2 | ROZPOCET | 800 | 0 | 0 | 0 | 0 | 1 | 800 | 4 | -1340011314
4 | K | 731-4.04 | Jemné zaregulování systému |  |  | ks | 1 | 900 |  | 900 |  |  |  | základní | 0 | 0 | 0 | 0 | 0 | 0 | 4 | K | 2 | ROZPOCET | 900 | 0 | 0 | 0 | 0 | 1 | 900 | 4 | -789517259
5 | K | 731-4.05 | Dvojnásobný proplach systému a náplň upravenou vodou |  |  | ks | 1 | 350 |  | 350 |  |  |  | základní | 0 | 0 | 0 | 0 | 0 | 0 | 4 | K | 2 | ROZPOCET | 350 | 0 | 0 | 0 | 0 | 1 | 350 | 4 | 1036450333
6 | K | 731-4.06 | Zaškolení obsluhy |  |  | ks | 1 | 350 |  | 350 |  |  |  | základní | 0 | 0 | 0 | 0 | 0 | 0 | 4 | K | 2 | ROZPOCET | 350 | 0 | 0 | 0 | 0 | 1 | 350 | 4 | 1989764110
7 | M | 731-4.07 | Kotevní materiál |  |  | ks | 1 | 1000 |  | 1000 |  |  |  | základní | 0 | 0 | 0 | 0 | 0 | 0 | 8 | M | 2 | ROZPOCET | 1000 | 0 | 0 | 0 | 0 | 1 | 1000 | 4 | -765572929
8 | M | 731-4.08 | Montážní materiál |  |  | ks | 1 | 850 |  | 850 |  |  |  | základní | 0 | 0 | 0 | 0 | 0 | 0 | 8 | M | 2 | ROZPOCET | 850 | 0 | 0 | 0 | 0 | 1 | 850 | 4 | -1002704727
| 733 - Potrubí | [8 empty] | 7963 | [5 empty] | 0 |  | 0 |  | 0 | 1 | D | 1 | ROZPOCET | [6 empty] | 7963
9 | K | 733-3.01 | Potrubí z trubek měděných 15x1 |  |  | bm | 75 | 103 |  | 7725 |  |  |  | základní | 0 | 0 | 0 | 0 | 0 | 0 | 4 | K | 2 | ROZPOCET | 7725 | 0 | 0 | 0 | 0 | 1 | 7725 | 4 | 580593655
10 | K | 733-3.02 | Měděné koleno 90°, 15x1 |  |  | ks | 20 | 8 |  | 160 |  |  |  | základní | 0 | 0 | 0 | 0 | 0 | 0 | 4 | K | 2 | ROZPOCET | 160 | 0 | 0 | 0 | 0 | 1 | 160 | 4 | 1220238744
11 | K | 733-3.03 | Přechodka z oceli na měď bronzová |  |  | ks | 2 | 39 |  | 78 |  |  |  | základní | 0 | 0 | 0 | 0 | 0 | 0 | 4 | K | 2 | ROZPOCET | 78 | 0 | 0 | 0 | 0 | 1 | 78 | 4 | -2135981011
| 734 - Armatury | [8 empty] | 2996 | [5 empty] | 0 |  | 0 |  | 0 | 1 | D | 1 | ROZPOCET | [6 empty] | 2996
12 | K | 734-1.01 | Radiátorový ventil přímý s přednastavením 1/2" |  |  | ks | 4 | 299 |  | 1196 |  |  |  | základní | 0 | 0 | 0 | 0 | 0 | 0 | 4 | K | 2 | ROZPOCET | 1196 | 0 | 0 | 0 | 0 | 1 | 1196 | 4 | -1737684981
13 | K | 734-1.02 | Radiátorové šroubení přímé 1/2" |  |  | ks | 4 | 199 |  | 796 |  |  |  | základní | 0 | 0 | 0 | 0 | 0 | 0 | 4 | K | 2 | ROZPOCET | 796 | 0 | 0 | 0 | 0 | 1 | 796 | 4 | 1368041651
14 | K | 734-1.03 | Termostatická hlavice |  |  | ks | 4 | 251 |  | 1004 |  |  |  | základní | 0 | 0 | 0 | 0 | 0 | 0 | 4 | K | 2 | ROZPOCET | 1004 | 0 | 0 | 0 | 0 | 1 | 1004 | 4 | 560084307
| 735 - Otopná tělesa | [8 empty] | 18391 | [5 empty] | 0 |  | 0 |  | 0 | 1 | D | 1 | ROZPOCET | [6 empty] | 18391
15 | K | 735-2.01 | Ocelové deskové těleso umožňující levé nebo pravé boční připojení na rozvod topné vody, vývody s vnitřním závitem G 1/2 vč. navrtávacích konzol, odvzdušňovací zátky a zaslepovacích zátek. Základní barevný odstín RAL 9016, Qtr=0,42 kW, teplotní spád 75/60° |  |  | ks | 1 | 1707 |  | 1707 |  |  |  | základní | 0 | 0 | 0 | 0 | 0 | 0 | 4 | K | 2 | ROZPOCET | 1707 | 0 | 0 | 0 | 0 | 1 | 1707 | 4 | -1523268013
16 | K | 735-2.02 | Ocelové deskové těleso umožňující levé nebo pravé boční připojení na rozvod topné vody, vývody s vnitřním závitem G 1/2 vč. navrtávacích konzol, odvzdušňovací zátky a zaslepovacích zátek. Základní barevný odstín RAL 9016, Qtr=0,56 kW, teplotní spád 75/60° |  |  | ks | 1 | 1862 |  | 1862 |  |  |  | základní | 0 | 0 | 0 | 0 | 0 | 0 | 4 | K | 2 | ROZPOCET | 1862 | 0 | 0 | 0 | 0 | 1 | 1862 | 4 | 1817343830
17 | K | 735-2.03 | Ocelové deskové těleso umožňující levé nebo pravé boční připojení na rozvod topné vody, vývody s vnitřním závitem G 1/2 vč. navrtávacích konzol, odvzdušňovací zátky a zaslepovacích zátek. Základní barevný odstín RAL 9016, Qtr=3,65 kW, teplotní spád 75/60° |  |  | ks | 2 | 7411 |  | 14822 |  |  |  | základní | 0 | 0 | 0 | 0 | 0 | 0 | 4 | K | 2 | ROZPOCET | 14822 | 0 | 0 | 0 | 0 | 1 | 14822 | 4 | 266609581

## 2017-001-15 - VZT
| List obsahuje: |  | 1) Krycí list rozpočtu |  | 2) Rekapitulace rozpočtu |  |  | 3) Rozpočet |  |  | Zpět na list: | Rekapitulace stavby
optimalizováno pro tisk sestav ve formátu A4 - na výšku | [11 empty] | >> skryté sloupce << | [9 empty] | {995bf7c0-a564-460f-93d7-ff70956a1edf}
2
KRYCÍ LIST ROZPOČTU | [12 empty] | v --- níže se nacházejí doplnkové a pomocné údaje k sestavám --- v | [8 empty] | False
| Stavba: |  | Přístavba garáže hasičské zbrojnice
| Objekt: |  | 2017-001-15 - VZT
| JKSO: | [7 empty] | CC-CZ: |  | 1
| Místo: |  | Klecany čp.301 | [5 empty] | Datum: |  | 10. 1. 2017
| Objednatel: | [7 empty] | IČ:
|  | Město Klecany Do Klecánek 52/24 PSČ 250 67 | [6 empty] | DIČ:
| Zhotovitel: | [7 empty] | IČ:
DIČ:
| Projektant: | [7 empty] | IČ:
|  | ASLB spol.s.r.o.Dětská 178, Praha 10 | [6 empty] | DIČ:
| Zpracovatel: | [7 empty] | IČ:
|  | Ing. Dana Mlejnková | [6 empty] | DIČ:
Poznámka:
Zpracováno dle metodiky ÚRS s maximálním zatříděním položek (popisu činností) dle Třídníku stavebních konstrukcí a prací. Použita databáze směrných cen 2017/I. Položky, které databáze neobsahuje, oceněny dle brutto ceníků příslušných dodavatelů. Veškeré názvy jednotlivých zařízení jsou uvedeny pouze pro určení technické úrovně a provozních parametrů. Ve všech případech lze použít i jiná než navržená zařízení, která mají podobnou nebo minimálně stejnou kvalitu, účinnost a výkon, parametry použití, ev. hlučnost (která bezpodmínečně splňuje platné hygienické normy). Celková množství u jednotlivých položek (kusy, metry) byla odměřena a sečtena ručně a digitálně z výkresů.
| Náklady z rozpočtu | [7 empty] | 116071
| Ostatní náklady | [7 empty] | 0
| Cena bez DPH | [7 empty] | 116071
| DPH | základní | 21% | ze | 116071 |  |  |  | 24374.91
|  | snížená | 15% | ze | 0 |  |  |  | 0
|  | zákl. přenesená | 21% | ze | 0 |  |  |  | 0
|  | sníž. přenesená | 15% | ze | 0 |  |  |  | 0
|  | nulová | 0% | ze | 0 |  |  |  | 0
| Cena s DPH |  |  | v | CZK |  |  | 140445.91
| Projektant |  |  |  |  | Zpracovatel
| Datum a podpis: |  |  | Razítko |  | Datum a podpis: |  |  |  | Razítko
| Objednavatel |  |  |  |  | Zhotovitel
| Datum a podpis: |  |  | Razítko |  | Datum a podpis: |  |  |  | Razítko
REKAPITULACE ROZPOČTU
Stavba: |  |  | Přístavba garáže hasičské zbrojnice
Objekt: |  |  | 2017-001-15 - VZT
Místo: |  |  | Klecany čp.301 |  |  |  | Datum: |  | 10. 1. 2017
Objednatel: |  |  | Město Klecany Do Klecánek 52/24 PSČ 250 67 |  |  |  | Projektant: |  | ASLB spol.s.r.o.Dětská 178, Praha 10
Zhotovitel: | [6 empty] | Zpracovatel: |  | Ing. Dana Mlejnková
Kód - Popis | [9 empty] | Cena celkem [CZK]
1) Náklady z rozpočtu | [9 empty] | 116071 | [12 empty] | -1
| PSV - Práce a dodávky PSV | [8 empty] | 116071
| 751 - Vzduchotechnika | [8 empty] | 116071
| 751-1 - Zařízení č. 1: Větrání garáže - odvod výfukových plynů | [8 empty] | 66519
| 751-2 - Zařízení č. 2: Větrání garáže - běžné větrání | [8 empty] | 11200
| 751-3 - Zařízení č. 3: Větrání sociálního zázemí | [8 empty] | 7353
| 751-4 - Zařízení č. 4: Doplnění výfukového potrubí stávající VZT | [8 empty] | 6999
| 751-O - Ostatní položky | [8 empty] | 24000
2) Ostatní náklady | [9 empty] | 0 |  |  |  | DPH
Celkové náklady za stavbu 1) + 2) | [7 empty] | 116071
ROZPOČET
Stavba: |  |  | Přístavba garáže hasičské zbrojnice
Objekt: |  |  | 2017-001-15 - VZT
Místo: |  |  | Klecany čp.301 |  |  |  | Datum: |  | 10. 1. 2017
Objednatel: |  |  | Město Klecany Do Klecánek 52/24 PSČ 250 67 |  |  |  | Projektant: |  | ASLB spol.s.r.o.Dětská 178, Praha 10
Zhotovitel: | [6 empty] | Zpracovatel: |  | Ing. Dana Mlejnková
PČ | Typ | Kód | Popis |  |  | MJ | Množství | J.cena [CZK] |  | Cena celkem [CZK] |  |  | Poznámka | DPH | J. Nh [h] | Nh celkem [h] | J. hmotnost [t] | Hmotnost celkem [t] | J. suť [t] | Suť Celkem [t]
Náklady z rozpočtu | [9 empty] | 116071 | [5 empty] | 0 |  | 0 |  | 0 |  | D | -1 | [7 empty] | 116071
| PSV - Práce a dodávky PSV | [8 empty] | 116071 | [5 empty] | 0 |  | 0 |  | 0 | 2 | D | 0 | ROZPOCET | [6 empty] | 116071
| 751 - Vzduchotechnika | [8 empty] | 116071 | [5 empty] | 0 |  | 0 |  | 0 | 2 | D | 1 | ROZPOCET | [6 empty] | 116071
| 751-1 - Zařízení č. 1: Větrání garáže - odvod výfukových plynů | [8 empty] | 66519 | [5 empty] | 0 |  | 0 |  | 0 | 1 | D | 2 | ROZPOCET | [6 empty] | 66519
1 | K | 751-1-01 | Bubnový odsavač výfukových plynů pro nákladní automobil, Včetně ventilátoru, odsávací hadice a koncovky, Průtok 1000 m3/h, min. 200 Pa (externí tlak celé sestavy) |  |  | ks | 1 | 57000 |  | 57000 |  |  |  | základní | 0 | 0 | 0 | 0 | 0 | 0 | 4 | K | 3 | ROZPOCET | 57000 | 0 | 0 | 0 | 0 | 1 | 57000 | 4 | 343574061
2 | K | 751-1-02 | Výfuková hlavice na potrubí pr. 200 |  |  | ks | 1 | 1819 |  | 1819 |  |  |  | základní | 0 | 0 | 0 | 0 | 0 | 0 | 4 | K | 3 | ROZPOCET | 1819 | 0 | 0 | 0 | 0 | 1 | 1819 | 4 | 1640693845
3 | K | 751-1-03 | Spiro potrubí z pozink. plechu, včetně tvarovek, závěsů a montážního materiálu pr. 200 |  |  | bm | 20 | 210 |  | 4200 |  |  |  | základní | 0 | 0 | 0 | 0 | 0 | 0 | 4 | K | 3 | ROZPOCET | 4200 | 0 | 0 | 0 | 0 | 1 | 4200 | 4 | 1007176756
4 | K | 751-1-04 | Nátěr do venkovního prostředí |  |  | m2 | 10 | 350 |  | 3500 |  |  |  | základní | 0 | 0 | 0 | 0 | 0 | 0 | 4 | K | 3 | ROZPOCET | 3500 | 0 | 0 | 0 | 0 | 1 | 3500 | 4 | -371233545
| 751-2 - Zařízení č. 2: Větrání garáže - běžné větrání | [8 empty] | 11200 | [5 empty] | 0 |  | 0 |  | 0 | 1 | D | 2 | ROZPOCET | [6 empty] | 11200
5 | K | 751-2-01 | Nástěnný ventilátor pro průtok 300 m3/h, 30 Pa, Včetně výfukové žaluzie a montážního materiálu |  |  | ks | 1 | 7750 |  | 7750 |  |  |  | základní | 0 | 0 | 0 | 0 | 0 | 0 | 4 | K | 3 | ROZPOCET | 7750 | 0 | 0 | 0 | 0 | 1 | 7750 | 4 | 461288717
6 | K | 751-2-02 | Krycí mřížka 315x400 |  |  | ks | 1 | 600 |  | 600 |  |  |  | základní | 0 | 0 | 0 | 0 | 0 | 0 | 4 | K | 3 | ROZPOCET | 600 | 0 | 0 | 0 | 0 | 1 | 600 | 4 | -2093663392
7 | K | 751-2-03 | Protidešťová žaluzie 315x400 |  |  | ks | 1 | 1350 |  | 1350 |  |  |  | základní | 0 | 0 | 0 | 0 | 0 | 0 | 4 | K | 3 | ROZPOCET | 1350 | 0 | 0 | 0 | 0 | 1 | 1350 | 4 | 2092512168
8 | K | 751-2-04 | Čtyřhranné potrubí včetně montážního materiálu |  |  | m2 | 2 | 750 |  | 1500 |  |  |  | základní | 0 | 0 | 0 | 0 | 0 | 0 | 4 | K | 3 | ROZPOCET | 1500 | 0 | 0 | 0 | 0 | 1 | 1500 | 4 | 1309275424
| 751-3 - Zařízení č. 3: Větrání sociálního zázemí | [8 empty] | 7353 | [5 empty] | 0 |  | 0 |  | 0 | 1 | D | 2 | ROZPOCET | [6 empty] | 7353
9 | K | 751-3-01 | Diagonální ventilátor do kruhového potrubí pr. 160, 230 m3/h, 100 Pa, Včetně pružných manžet a montážního materiálu |  |  | ks | 1 | 3878 |  | 3878 |  |  |  | základní | 0 | 0 | 0 | 0 | 0 | 0 | 4 | K | 3 | ROZPOCET | 3878 | 0 | 0 | 0 | 0 | 1 | 3878 | 4 | -2139269546
10 | K | 751-3-02 | Talířový ventil odvodní pr. 125 |  |  | ks | 2 | 205 |  | 410 |  |  |  | základní | 0 | 0 | 0 | 0 | 0 | 0 | 4 | K | 3 | ROZPOCET | 410 | 0 | 0 | 0 | 0 | 1 | 410 | 4 | -346157186
11 | K | 751-3-03 | Talířový ventil odvodní pr. 160 |  |  | ks | 1 | 242 |  | 242 |  |  |  | základní | 0 | 0 | 0 | 0 | 0 | 0 | 4 | K | 3 | ROZPOCET | 242 | 0 | 0 | 0 | 0 | 1 | 242 | 4 | -1367141114
12 | K | 751-3-04 | Výfuková žaluzie na potrubí pr. 160 |  |  | ks | 1 | 1355 |  | 1355 |  |  |  | základní | 0 | 0 | 0 | 0 | 0 | 0 | 4 | K | 3 | ROZPOCET | 1355 | 0 | 0 | 0 | 0 | 1 | 1355 | 4 | 1750236159
13 | K | 751-3-05 | Flexo potrubí s útlumem hluku pr. 160 |  |  | bm | 2 | 212 |  | 424 |  |  |  | základní | 0 | 0 | 0 | 0 | 0 | 0 | 4 | K | 3 | ROZPOCET | 424 | 0 | 0 | 0 | 0 | 1 | 424 | 4 | -1867741052
14 | K | 751-3-06 | Flexo potrubí s útlumem hluku pr. 125 |  |  | bm | 2 | 182 |  | 364 |  |  |  | základní | 0 | 0 | 0 | 0 | 0 | 0 | 4 | K | 3 | ROZPOCET | 364 | 0 | 0 | 0 | 0 | 1 | 364 | 4 | -225178627
15 | K | 751-3-07 | Spiro potrubí z pozink. plechu, včetně tvarovek, závěsů a montážního materiálu pr. 160 |  |  | bm | 4 | 170 |  | 680 |  |  |  | základní | 0 | 0 | 0 | 0 | 0 | 0 | 4 | K | 3 | ROZPOCET | 680 | 0 | 0 | 0 | 0 | 1 | 680 | 4 | 2001457837
| 751-4 - Zařízení č. 4: Doplnění výfukového potrubí stávající VZT | [8 empty] | 6999 | [5 empty] | 0 |  | 0 |  | 0 | 1 | D | 2 | ROZPOCET | [6 empty] | 6999
16 | K | 751-4-01 | Výfuková hlavice na potrubí pr. 200 |  |  | ks | 1 | 1819 |  | 1819 |  |  |  | základní | 0 | 0 | 0 | 0 | 0 | 0 | 4 | K | 3 | ROZPOCET | 1819 | 0 | 0 | 0 | 0 | 1 | 1819 | 4 | -766046712
17 | K | 751-4-02 | Spiro potrubí z pozink. plechu, včetně tvarovek, závěsů a montážního materiálu pr. 200 |  |  | bm | 8 | 210 |  | 1680 |  |  |  | základní | 0 | 0 | 0 | 0 | 0 | 0 | 4 | K | 3 | ROZPOCET | 1680 | 0 | 0 | 0 | 0 | 1 | 1680 | 4 | -2128861873
18 | K | 751-4-03 | Nátěr do venkovního prostředí |  |  | m2 | 10 | 350 |  | 3500 |  |  |  | základní | 0 | 0 | 0 | 0 | 0 | 0 | 4 | K | 3 | ROZPOCET | 3500 | 0 | 0 | 0 | 0 | 1 | 3500 | 4 | -221079591
| 751-O - Ostatní položky | [8 empty] | 24000 | [5 empty] | 0 |  | 0 |  | 0 | 1 | D | 2 | ROZPOCET | [6 empty] | 24000
19 | K | 751-O-01 | Konstrukční a dílenská dokumentace dle zvyklostí dodavatele |  |  | ks | 1 | 5000 |  | 5000 |  |  |  | základní | 0 | 0 | 0 | 0 | 0 | 0 | 4 | K | 3 | ROZPOCET | 5000 | 0 | 0 | 0 | 0 | 1 | 5000 | 4 | 1650845397
20 | K | 751-O-02 | Provozní a komplexní zkoušky, revize |  |  | ks | 1 | 1000 |  | 1000 |  |  |  | základní | 0 | 0 | 0 | 0 | 0 | 0 | 4 | K | 3 | ROZPOCET | 1000 | 0 | 0 | 0 | 0 | 1 | 1000 | 4 | 1555204997
21 | K | 751-O-03 | Jemné zaregulování |  |  | ks | 1 | 1000 |  | 1000 |  |  |  | základní | 0 | 0 | 0 | 0 | 0 | 0 | 4 | K | 3 | ROZPOCET | 1000 | 0 | 0 | 0 | 0 | 1 | 1000 | 4 | 197705975
22 | K | 751-O-04 | Zaškolení obsluhy |  |  | ks | 1 | 1000 |  | 1000 |  |  |  | základní | 0 | 0 | 0 | 0 | 0 | 0 | 4 | K | 3 | ROZPOCET | 1000 | 0 | 0 | 0 | 0 | 1 | 1000 | 4 | 1288109202
23 | K | 751-O-05 | Provozní přepisy a řády |  |  | ks | 1 | 2000 |  | 2000 |  |  |  | základní | 0 | 0 | 0 | 0 | 0 | 0 | 4 | K | 3 | ROZPOCET | 2000 | 0 | 0 | 0 | 0 | 1 | 2000 | 4 | 1843881352
24 | K | 751-O-06 | Montáž |  |  | ks | 1 | 12000 |  | 12000 |  |  |  | základní | 0 | 0 | 0 | 0 | 0 | 0 | 4 | K | 3 | ROZPOCET | 12000 | 0 | 0 | 0 | 0 | 1 | 12000 | 4 | 1018623464
25 | K | 751-O-07 | Štítky a označení potrubí |  |  | ks | 1 | 2000 |  | 2000 |  |  |  | základní | 0 | 0 | 0 | 0 | 0 | 0 | 4 | K | 3 | ROZPOCET | 2000 | 0 | 0 | 0 | 0 | 1 | 2000 | 4 | 736821196

## 2017-001-16 - Silnoproud
| List obsahuje: |  | 1) Krycí list rozpočtu |  | 2) Rekapitulace rozpočtu |  |  | 3) Rozpočet |  |  | Zpět na list: | Rekapitulace stavby
optimalizováno pro tisk sestav ve formátu A4 - na výšku | [11 empty] | >> skryté sloupce << | [9 empty] | {e1429470-cc48-44f0-a65e-5a8945277567}
2
KRYCÍ LIST ROZPOČTU | [12 empty] | v --- níže se nacházejí doplnkové a pomocné údaje k sestavám --- v | [8 empty] | False
| Stavba: |  | Přístavba garáže hasičské zbrojnice
| Objekt: |  | 2017-001-16 - Silnoproud
| JKSO: | [7 empty] | CC-CZ: |  | 1
| Místo: |  | Klecany čp.301 | [5 empty] | Datum: |  | 10. 1. 2017
| Objednatel: | [7 empty] | IČ:
|  | Město Klecany Do Klecánek 52/24 PSČ 250 67 | [6 empty] | DIČ:
| Zhotovitel: | [7 empty] | IČ:
DIČ:
| Projektant: | [7 empty] | IČ:
|  | ASLB spol.s.r.o.Dětská 178, Praha 10 | [6 empty] | DIČ:
| Zpracovatel: | [7 empty] | IČ:
|  | Ing. Dana Mlejnková | [6 empty] | DIČ:
Poznámka:
Zpracováno dle metodiky ÚRS s maximálním zatříděním položek (popisu činností) dle Třídníku stavebních konstrukcí a prací. Použita databáze směrných cen 2017/I. Položky, které databáze neobsahuje, oceněny dle brutto ceníků příslušných dodavatelů. Veškeré názvy jednotlivých zařízení jsou uvedeny pouze pro určení technické úrovně a provozních parametrů. Ve všech případech lze použít i jiná než navržená zařízení, která mají podobnou nebo minimálně stejnou kvalitu, účinnost a výkon, parametry použití, ev. hlučnost (která bezpodmínečně splňuje platné hygienické normy). Celková množství u jednotlivých položek (kusy, metry) byla odměřena a sečtena ručně a digitálně z výkresů.
| Náklady z rozpočtu | [7 empty] | 60107.8
| Ostatní náklady | [7 empty] | 0
| Cena bez DPH | [7 empty] | 60107.8
| DPH | základní | 21% | ze | 60107.8 |  |  |  | 12622.64
|  | snížená | 15% | ze | 0 |  |  |  | 0
|  | zákl. přenesená | 21% | ze | 0 |  |  |  | 0
|  | sníž. přenesená | 15% | ze | 0 |  |  |  | 0
|  | nulová | 0% | ze | 0 |  |  |  | 0
| Cena s DPH |  |  | v | CZK |  |  | 72730.44
| Projektant |  |  |  |  | Zpracovatel
| Datum a podpis: |  |  | Razítko |  | Datum a podpis: |  |  |  | Razítko
| Objednavatel |  |  |  |  | Zhotovitel
| Datum a podpis: |  |  | Razítko |  | Datum a podpis: |  |  |  | Razítko
REKAPITULACE ROZPOČTU
Stavba: |  |  | Přístavba garáže hasičské zbrojnice
Objekt: |  |  | 2017-001-16 - Silnoproud
Místo: |  |  | Klecany čp.301 |  |  |  | Datum: |  | 10. 1. 2017
Objednatel: |  |  | Město Klecany Do Klecánek 52/24 PSČ 250 67 |  |  |  | Projektant: |  | ASLB spol.s.r.o.Dětská 178, Praha 10
Zhotovitel: | [6 empty] | Zpracovatel: |  | Ing. Dana Mlejnková
Kód - Popis | [9 empty] | Cena celkem [CZK]
1) Náklady z rozpočtu | [9 empty] | 60107.8 | [12 empty] | -1
| PSV - Práce a dodávky PSV | [8 empty] | 60107.8
| 741 - Elektroinstalace - silnoproud | [8 empty] | 60107.8
| 741-Dem.-01 - Demontáže | [8 empty] | 2400
| 741-Hr.-mat. - Hromosvod) | [8 empty] | 6041
| 741-K-mat. - Kabely | [8 empty] | 12281
| 741-Kr-mat - Krabice, trubky | [8 empty] | 1189.9
| 741-Ost. - Silnoproud - ostatní | [8 empty] | 7700
| 741-RS-mat. - Rozvodnice RS 2 | [8 empty] | 5830
| 741-S-mat. - Spínače: (ABB-Tango) | [8 empty] | 1692
| 741-SV-mont. - Svítidla) | [8 empty] | 2750
| 741-Z-mat. - Zásuvky: (ABB-Tango) | [8 empty] | 20223.9
2) Ostatní náklady | [9 empty] | 0 |  |  |  | DPH
Celkové náklady za stavbu 1) + 2) | [7 empty] | 60107.8
ROZPOČET
Stavba: |  |  | Přístavba garáže hasičské zbrojnice
Objekt: |  |  | 2017-001-16 - Silnoproud
Místo: |  |  | Klecany čp.301 |  |  |  | Datum: |  | 10. 1. 2017
Objednatel: |  |  | Město Klecany Do Klecánek 52/24 PSČ 250 67 |  |  |  | Projektant: |  | ASLB spol.s.r.o.Dětská 178, Praha 10
Zhotovitel: | [6 empty] | Zpracovatel: |  | Ing. Dana Mlejnková
PČ | Typ | Kód | Popis |  |  | MJ | Množství | J.cena [CZK] |  | Cena celkem [CZK] |  |  | Poznámka | DPH | J. Nh [h] | Nh celkem [h] | J. hmotnost [t] | Hmotnost celkem [t] | J. suť [t] | Suť Celkem [t]
Náklady z rozpočtu | [9 empty] | 60107.8 | [5 empty] | 0 |  | 0 |  | 0 |  | D | -1 | [7 empty] | 60107.8
| PSV - Práce a dodávky PSV | [8 empty] | 60107.8 | [5 empty] | 0 |  | 0 |  | 0 | 2 | D | 0 | ROZPOCET | [6 empty] | 60107.8
| 741 - Elektroinstalace - silnoproud | [8 empty] | 60107.8 | [5 empty] | 0 |  | 0 |  | 0 | 2 | D | 1 | ROZPOCET | [6 empty] | 60107.8
| 741-Dem.-01 - Demontáže | [8 empty] | 2400 | [5 empty] | 0 |  | 0 |  | 0 | 1 | D | 2 | ROZPOCET | [6 empty] | 2400
58 | K | 741-Dem.-01 | Demontáž stávajícího zařízení a přepojení stávajícího |  |  | hod | 8 | 300 |  | 2400 |  |  |  | základní | 0 | 0 | 0 | 0 | 0 | 0 | 4 | K | 3 | ROZPOCET | 2400 | 0 | 0 | 0 | 0 | 1 | 2400 | 4 | -365666097
| 741-Hr.-mat. - Hromosvod) | [8 empty] | 6041 | [5 empty] | 0 |  | 0 |  | 0 | 1 | D | 2 | ROZPOCET | [6 empty] | 6041
25 | M | 741-Hr.-mat.-01 | FeZn 8mm vč.podpěr |  |  | m | 20 | 29.5 |  | 590 |  |  |  | základní | 0 | 0 | 0 | 0 | 0 | 0 | 8 | M | 3 | ROZPOCET | 590 | 0 | 0 | 0 | 0 | 1 | 590 | 4 | 847733339
26 | M | 741-Hr.-mat.-02 | FeZn 30/4 |  |  | m | 10 | 37.5 |  | 375 |  |  |  | základní | 0 | 0 | 0 | 0 | 0 | 0 | 8 | M | 3 | ROZPOCET | 375 | 0 | 0 | 0 | 0 | 1 | 375 | 4 | 446442502
27 | M | 741-Hr.-mat.-03 | Hromosvodá svorka SS |  |  | ks | 10 | 19.5 |  | 195 |  |  |  | základní | 0 | 0 | 0 | 0 | 0 | 0 | 8 | M | 3 | ROZPOCET | 195 | 0 | 0 | 0 | 0 | 1 | 195 | 4 | 359723719
28 | M | 741-Hr.-mat.-04 | Hromosvodá svorka SO+SP1 |  |  | ks | 6 | 21.5 |  | 129 |  |  |  | základní | 0 | 0 | 0 | 0 | 0 | 0 | 8 | M | 3 | ROZPOCET | 129 | 0 | 0 | 0 | 0 | 1 | 129 | 4 | -43432845
29 | M | 741-Hr.-mat.-05 | Hromosvodá svorka SZ |  |  | ks | 1 | 25.5 |  | 25.5 |  |  |  | základní | 0 | 0 | 0 | 0 | 0 | 0 | 8 | M | 3 | ROZPOCET | 25.5 | 0 | 0 | 0 | 0 | 1 | 25.5 | 4 | -1657437069
30 | M | 741-Hr.-mat.-06 | Ochranný úhelník |  |  | ks | 1 | 205 |  | 205 |  |  |  | základní | 0 | 0 | 0 | 0 | 0 | 0 | 8 | M | 3 | ROZPOCET | 205 | 0 | 0 | 0 | 0 | 1 | 205 | 4 | -2088715295
31 | M | 741-Hr.-mat.-07 | zemnící tyč |  |  | ks | 4 | 310 |  | 1240 |  |  |  | základní | 0 | 0 | 0 | 0 | 0 | 0 | 8 | M | 3 | ROZPOCET | 1240 | 0 | 0 | 0 | 0 | 1 | 1240 | 4 | -1128223489
32 | M | 741-Hr.-mat.-08 | Qstatní drobný materiál |  |  | kč | 1 | 1500 |  | 1500 |  |  |  | základní | 0 | 0 | 0 | 0 | 0 | 0 | 8 | M | 3 | ROZPOCET | 1500 | 0 | 0 | 0 | 0 | 1 | 1500 | 4 | -1883594063
51 | K | 741-Hr.-mont.-01 | FeZn 8mm vč.podpěr |  |  | m | 20 | 19.5 |  | 390 |  |  |  | základní | 0 | 0 | 0 | 0 | 0 | 0 | 4 | K | 3 | ROZPOCET | 390 | 0 | 0 | 0 | 0 | 1 | 390 | 4 | 657757196
52 | K | 741-Hr.-mont.-02 | FeZn 30/4 |  |  | m | 10 | 22.5 |  | 225 |  |  |  | základní | 0 | 0 | 0 | 0 | 0 | 0 | 4 | K | 3 | ROZPOCET | 225 | 0 | 0 | 0 | 0 | 1 | 225 | 4 | 2137248746
53 | K | 741-Hr.-mont.-03 | Hromosvodá svorka SS |  |  | ks | 10 | 9.5 |  | 95 |  |  |  | základní | 0 | 0 | 0 | 0 | 0 | 0 | 4 | K | 3 | ROZPOCET | 95 | 0 | 0 | 0 | 0 | 1 | 95 | 4 | -1615086100
54 | K | 741-Hr.-mont.-04 | Hromosvodá svorka SO+SP |  |  | ks | 6 | 11.5 |  | 69 |  |  |  | základní | 0 | 0 | 0 | 0 | 0 | 0 | 4 | K | 3 | ROZPOCET | 69 | 0 | 0 | 0 | 0 | 1 | 69 | 4 | 34092976
55 | K | 741-Hr.-mont.-05 | Hromosvodá svorka SZ |  |  | ks | 1 | 17.5 |  | 17.5 |  |  |  | základní | 0 | 0 | 0 | 0 | 0 | 0 | 4 | K | 3 | ROZPOCET | 17.5 | 0 | 0 | 0 | 0 | 1 | 17.5 | 4 | 18349465
56 | K | 741-Hr.-mont.-06 | Ochranný úhelník |  |  | ks | 1 | 105 |  | 105 |  |  |  | základní | 0 | 0 | 0 | 0 | 0 | 0 | 4 | K | 3 | ROZPOCET | 105 | 0 | 0 | 0 | 0 | 1 | 105 | 4 | -167897784
57 | K | 741-Hr.-mont.-07 | Zemnící tyč |  |  | ks | 4 | 220 |  | 880 |  |  |  | základní | 0 | 0 | 0 | 0 | 0 | 0 | 4 | K | 3 | ROZPOCET | 880 | 0 | 0 | 0 | 0 | 1 | 880 | 4 | 1737639693
| 741-K-mat. - Kabely | [8 empty] | 12281 | [5 empty] | 0 |  | 0 |  | 0 | 1 | D | 2 | ROZPOCET | [6 empty] | 12281
7 | M | 741-K-mat.-01 | CYKY 2Ax1,5mm2 |  |  | m | 25 | 11.4 |  | 285 |  |  |  | základní | 0 | 0 | 0 | 0 | 0 | 0 | 8 | M | 3 | ROZPOCET | 285 | 0 | 0 | 0 | 0 | 1 | 285 | 4 | -1655782461
8 | M | 741-K-mat.-02 | CYKY 3Ax1,5mm2 |  |  | m | 30 | 13.5 |  | 405 |  |  |  | základní | 0 | 0 | 0 | 0 | 0 | 0 | 8 | M | 3 | ROZPOCET | 405 | 0 | 0 | 0 | 0 | 1 | 405 | 4 | -1819141387
9 | M | 741-K-mat.-03 | CYKY 3Cx1,5mm2 |  |  | m | 80 | 13.5 |  | 1080 |  |  |  | základní | 0 | 0 | 0 | 0 | 0 | 0 | 8 | M | 3 | ROZPOCET | 1080 | 0 | 0 | 0 | 0 | 1 | 1080 | 4 | 146244651
10 | M | 741-K-mat.-04 | CYKY 3Cx2,5mm2 |  |  | m | 120 | 19.5 |  | 2340 |  |  |  | základní | 0 | 0 | 0 | 0 | 0 | 0 | 8 | M | 3 | ROZPOCET | 2340 | 0 | 0 | 0 | 0 | 1 | 2340 | 4 | -844105594
11 | M | 741-K-mat.-05 | CYKY 5Cx10mm2 |  |  | m | 25 | 96 |  | 2400 |  |  |  | základní | 0 | 0 | 0 | 0 | 0 | 0 | 8 | M | 3 | ROZPOCET | 2400 | 0 | 0 | 0 | 0 | 1 | 2400 | 4 | -1733676605
33 | K | 741-K-mont.-01 | CYKY 2Ax1,5mm2 |  |  | m | 25 | 19.2 |  | 480 |  |  |  | základní | 0 | 0 | 0 | 0 | 0 | 0 | 4 | K | 3 | ROZPOCET | 480 | 0 | 0 | 0 | 0 | 1 | 480 | 4 | 1814260785
34 | K | 741-K-mont.-02 | CYKY 3Ax1,5mm2 |  |  | m | 30 | 19.2 |  | 576 |  |  |  | základní | 0 | 0 | 0 | 0 | 0 | 0 | 4 | K | 3 | ROZPOCET | 576 | 0 | 0 | 0 | 0 | 1 | 576 | 4 | -731941557
35 | K | 741-K-mont.-03 | CYKY 3Cx1,5mm2 |  |  | m | 80 | 19.2 |  | 1536 |  |  |  | základní | 0 | 0 | 0 | 0 | 0 | 0 | 4 | K | 3 | ROZPOCET | 1536 | 0 | 0 | 0 | 0 | 1 | 1536 | 4 | 815938155
36 | K | 741-K-mont.-04 | CYKY 3Cx2,5mm2 |  |  | m | 120 | 19.2 |  | 2304 |  |  |  | základní | 0 | 0 | 0 | 0 | 0 | 0 | 4 | K | 3 | ROZPOCET | 2304 | 0 | 0 | 0 | 0 | 1 | 2304 | 4 | 291776636
37 | K | 741-K-mont.-05 | CYKY 5Cx6mm2 |  |  | m | 25 | 35 |  | 875 |  |  |  | základní | 0 | 0 | 0 | 0 | 0 | 0 | 4 | K | 3 | ROZPOCET | 875 | 0 | 0 | 0 | 0 | 1 | 875 | 4 | 675557864
| 741-Kr-mat - Krabice, trubky | [8 empty] | 1189.9 | [5 empty] | 0 |  | 0 |  | 0 | 1 | D | 2 | ROZPOCET | [6 empty] | 1189.9
23 | M | 741-Kr-mat-01 | Krabice - 1901 - odbočná |  |  | ks | 5 | 38.8 |  | 194 |  |  |  | základní | 0 | 0 | 0 | 0 | 0 | 0 | 8 | M | 3 | ROZPOCET | 194 | 0 | 0 | 0 | 0 | 1 | 194 | 4 | -1176891796
24 | M | 741-Kr-mat-02 | Krabice -1902- přístrojová |  |  | ks | 16 | 11.5 |  | 184 |  |  |  | základní | 0 | 0 | 0 | 0 | 0 | 0 | 8 | M | 3 | ROZPOCET | 184 | 0 | 0 | 0 | 0 | 1 | 184 | 4 | -779251889
49 | K | 741-Kr-mont.-01 | Krabice - 1901 - odbočná |  |  | ks | 5 | 20.3 |  | 101.5 |  |  |  | základní | 0 | 0 | 0 | 0 | 0 | 0 | 4 | K | 3 | ROZPOCET | 101.5 | 0 | 0 | 0 | 0 | 1 | 101.5 | 4 | 727090399
50 | K | 741-Kr-mont.-02 | Krabice -1902- přístrojová |  |  | ks | 16 | 44.4 |  | 710.4 |  |  |  | základní | 0 | 0 | 0 | 0 | 0 | 0 | 4 | K | 3 | ROZPOCET | 710.4 | 0 | 0 | 0 | 0 | 1 | 710.4 | 4 | -1520337365
| 741-Ost. - Silnoproud - ostatní | [8 empty] | 7700 | [5 empty] | 0 |  | 0 |  | 0 | 1 | D | 2 | ROZPOCET | [6 empty] | 7700
59 | K | 741-Ost.-01 | HZS -Práce, na které není možno stanovit ceníkovou položku |  |  | hod | 15 | 300 |  | 4500 |  |  |  | základní | 0 | 0 | 0 | 0 | 0 | 0 | 4 | K | 3 | ROZPOCET | 4500 | 0 | 0 | 0 | 0 | 1 | 4500 | 4 | 920355437
60 | K | 741-Ost.-02 | Provedení výchozí revize a vypracování - revizní zprávy dle ČSN |  |  | hod | 8 | 400 |  | 3200 |  |  |  | základní | 0 | 0 | 0 | 0 | 0 | 0 | 4 | K | 3 | ROZPOCET | 3200 | 0 | 0 | 0 | 0 | 1 | 3200 | 4 | 1561106668
| 741-RS-mat. - Rozvodnice RS 2 | [8 empty] | 5830 | [5 empty] | 0 |  | 0 |  | 0 | 1 | D | 2 | ROZPOCET | [6 empty] | 5830
1 | M | 741-RS-mat.-01 | Rozvodnice zapuštěná 36 modulů |  |  | ks | 1 | 2300 |  | 2300 |  |  |  | základní | 0 | 0 | 0 | 0 | 0 | 0 | 8 | M | 3 | ROZPOCET | 2300 | 0 | 0 | 0 | 0 | 1 | 2300 | 4 | 732847245
2 | M | 741-RS-mat.-02 | Jistič 10B/1 |  |  | ks | 2 | 131 |  | 262 |  |  |  | základní | 0 | 0 | 0 | 0 | 0 | 0 | 8 | M | 3 | ROZPOCET | 262 | 0 | 0 | 0 | 0 | 1 | 262 | 4 | 1464709953
3 | M | 741-RS-mat.-03 | Jistič 16B/1 |  |  | ks | 8 | 131 |  | 1048 |  |  |  | základní | 0 | 0 | 0 | 0 | 0 | 0 | 8 | M | 3 | ROZPOCET | 1048 | 0 | 0 | 0 | 0 | 1 | 1048 | 4 | 2054311511
4 | M | 741-RS-mat.-04 | Jistič 25B/3 |  |  | ks | 1 | 420 |  | 420 |  |  |  | základní | 0 | 0 | 0 | 0 | 0 | 0 | 8 | M | 3 | ROZPOCET | 420 | 0 | 0 | 0 | 0 | 1 | 420 | 4 | 1193434822
5 | M | 741-RS-mat.-05 | Proudový chránič 40/3/0.03 |  |  | ks | 1 | 1300 |  | 1300 |  |  |  | základní | 0 | 0 | 0 | 0 | 0 | 0 | 8 | M | 3 | ROZPOCET | 1300 | 0 | 0 | 0 | 0 | 1 | 1300 | 4 | -2003280002
6 | M | 741-RS-mat.-06 | Ostatní montážní materiál |  |  | kč | 1 | 500 |  | 500 |  |  |  | základní | 0 | 0 | 0 | 0 | 0 | 0 | 8 | M | 3 | ROZPOCET | 500 | 0 | 0 | 0 | 0 | 1 | 500 | 4 | -1346296944
| 741-S-mat. - Spínače: (ABB-Tango) | [8 empty] | 1692 | [5 empty] | 0 |  | 0 |  | 0 | 1 | D | 2 | ROZPOCET | [6 empty] | 1692
12 | M | 741-S-mat.-01 | Spínače: (ABB-Tango) - Řazení 1 |  |  | ks | 6 | 120 |  | 720 |  |  |  | základní | 0 | 0 | 0 | 0 | 0 | 0 | 8 | M | 3 | ROZPOCET | 720 | 0 | 0 | 0 | 0 | 1 | 720 | 4 | 327764982
13 | M | 741-S-mat.-02 | Spínače: (ABB-Tango) - Řazení 6 |  |  | ks | 2 | 150 |  | 300 |  |  |  | základní | 0 | 0 | 0 | 0 | 0 | 0 | 8 | M | 3 | ROZPOCET | 300 | 0 | 0 | 0 | 0 | 1 | 300 | 4 | 123404624
14 | M | 741-S-mat.-03 | Spínače: (ABB-Tango) - Řazení 7 |  |  | ks | 1 | 150 |  | 150 |  |  |  | základní | 0 | 0 | 0 | 0 | 0 | 0 | 8 | M | 3 | ROZPOCET | 150 | 0 | 0 | 0 | 0 | 1 | 150 | 4 | 731025776
38 | K | 741-S-mont.-01 | Spínače: (ABB-Tango) - Řazení 1 |  |  | ks | 6 | 58 |  | 348 |  |  |  | základní | 0 | 0 | 0 | 0 | 0 | 0 | 4 | K | 3 | ROZPOCET | 348 | 0 | 0 | 0 | 0 | 1 | 348 | 4 | -355221347
39 | K | 741-S-mont.-02 | Spínače: (ABB-Tango) - Řazení 6 |  |  | ks | 2 | 58 |  | 116 |  |  |  | základní | 0 | 0 | 0 | 0 | 0 | 0 | 4 | K | 3 | ROZPOCET | 116 | 0 | 0 | 0 | 0 | 1 | 116 | 4 | 1208882804
40 | K | 741-S-mont.-03 | Spínače: (ABB-Tango) - Řazení 7 |  |  | ks | 1 | 58 |  | 58 |  |  |  | základní | 0 | 0 | 0 | 0 | 0 | 0 | 4 | K | 3 | ROZPOCET | 58 | 0 | 0 | 0 | 0 | 1 | 58 | 4 | -1948421980
| 741-SV-mont. - Svítidla) | [8 empty] | 2750 | [5 empty] | 0 |  | 0 |  | 0 | 1 | D | 2 | ROZPOCET | [6 empty] | 2750
46 | K | 741-SV-mont.-01 | Zářivkové svítidlo 2x36W, IP54, ozn.A |  |  | ks | 10 | 150 |  | 1500 |  |  |  | základní | 0 | 0 | 0 | 0 | 0 | 0 | 4 | K | 3 | ROZPOCET | 1500 | 0 | 0 | 0 | 0 | 1 | 1500 | 4 | -1716917361
47 | K | 741-SV-mont.-02 | Přisazené svítidlo 1x18, IP20, ozn.B |  |  | ks | 3 | 150 |  | 450 |  |  |  | základní | 0 | 0 | 0 | 0 | 0 | 0 | 4 | K | 3 | ROZPOCET | 450 | 0 | 0 | 0 | 0 | 1 | 450 | 4 | -898781425
48 | K | 741-SV-mont.-03 | Venkovní reflektor LED 60W, ozn.C |  |  | ks | 2 | 400 |  | 800 |  |  |  | základní | 0 | 0 | 0 | 0 | 0 | 0 | 4 | K | 3 | ROZPOCET | 800 | 0 | 0 | 0 | 0 | 1 | 800 | 4 | -1921870270
| 741-Z-mat. - Zásuvky: (ABB-Tango) | [8 empty] | 20223.9 | [5 empty] | 0 |  | 0 |  | 0 | 1 | D | 2 | ROZPOCET | [6 empty] | 20223.9
15 | M | 741-Z-mat.-01 | Zásuvka jednoduchá |  |  | ks | 8 | 125 |  | 1000 |  |  |  | základní | 0 | 0 | 0 | 0 | 0 | 0 | 8 | M | 3 | ROZPOCET | 1000 | 0 | 0 | 0 | 0 | 1 | 1000 | 4 | 1487464611
16 | M | 741-Z-mat.-02 | Zásuvka třífázová |  |  | ks | 1 | 440 |  | 440 |  |  |  | základní | 0 | 0 | 0 | 0 | 0 | 0 | 8 | M | 3 | ROZPOCET | 440 | 0 | 0 | 0 | 0 | 1 | 440 | 4 | -573973408
17 | M | 741-Z-mat.-03 | Jednonásobný rámeček TANGO bílý |  |  | ks | 4 | 19 |  | 76 |  |  |  | základní | 0 | 0 | 0 | 0 | 0 | 0 | 8 | M | 3 | ROZPOCET | 76 | 0 | 0 | 0 | 0 | 1 | 76 | 4 | -877689766
18 | M | 741-Z-mat.-04 | Dvojnásobný rámeček TANGO bílý |  |  | ks | 4 | 33 |  | 132 |  |  |  | základní | 0 | 0 | 0 | 0 | 0 | 0 | 8 | M | 3 | ROZPOCET | 132 | 0 | 0 | 0 | 0 | 1 | 132 | 4 | -1501945078
19 | M | 741-Z-mat.-05 | Trojnonásobný rámeček TANGO bílý |  |  | ks | 1 | 48 |  | 48 |  |  |  | základní | 0 | 0 | 0 | 0 | 0 | 0 | 8 | M | 3 | ROZPOCET | 48 | 0 | 0 | 0 | 0 | 1 | 48 | 4 | -880345802
20 | M | 741-SV-mat.-01 | Zářivkové svítidlo 2x36W, IP54, ozn.A |  |  | ks | 10 | 940 |  | 9400 |  |  |  | základní | 0 | 0 | 0 | 0 | 0 | 0 | 8 | M | 3 | ROZPOCET | 9400 | 0 | 0 | 0 | 0 | 1 | 9400 | 4 | 580356414
21 | M | 741-SV-mat.-02 | Přisazené svítidlo 1x18, IP20, ozn.B |  |  | ks | 3 | 410 |  | 1230 |  |  |  | základní | 0 | 0 | 0 | 0 | 0 | 0 | 8 | M | 3 | ROZPOCET | 1230 | 0 | 0 | 0 | 0 | 1 | 1230 | 4 | -1887418525
22 | M | 741-SV-mat.-03 | Venkovní reflektor LED 60W, ozn.C |  |  | ks | 2 | 1500 |  | 3000 |  |  |  | základní | 0 | 0 | 0 | 0 | 0 | 0 | 8 | M | 3 | ROZPOCET | 3000 | 0 | 0 | 0 | 0 | 1 | 3000 | 4 | 2038281407
41 | K | 741-Z-mont.-01 | Zásuvka jednoduchá do zdi |  |  | ks | 8 | 70 |  | 560 |  |  |  | základní | 0 | 0 | 0 | 0 | 0 | 0 | 4 | K | 3 | ROZPOCET | 560 | 0 | 0 | 0 | 0 | 1 | 560 | 4 | -1709773554
42 | K | 741-Z-mont.-02 | Zásuvka třífázová |  |  | ks | 1 | 70 |  | 70 |  |  |  | základní | 0 | 0 | 0 | 0 | 0 | 0 | 4 | K | 3 | ROZPOCET | 70 | 0 | 0 | 0 | 0 | 1 | 70 | 4 | 322852107
43 | K | 741-Z-mont.-03 | Jednonásobný rámeček TANGO bílý |  |  | ks | 4 | 25 |  | 100 |  |  |  | základní | 0 | 0 | 0 | 0 | 0 | 0 | 4 | K | 3 | ROZPOCET | 100 | 0 | 0 | 0 | 0 | 1 | 100 | 4 | 940903822
44 | K | 741-Z-mont.-04 | Dvojnásobný rámeček TANGO bílý |  |  | ks | 4 | 45 |  | 180 |  |  |  | základní | 0 | 0 | 0 | 0 | 0 | 0 | 4 | K | 3 | ROZPOCET | 180 | 0 | 0 | 0 | 0 | 1 | 180 | 4 | -100538706
45 | K | 741-Z-mont.-05 | Trojnonásobný rámeček TANGO bílý |  |  | ks | 1 | 56 |  | 56 |  |  |  | základní | 0 | 0 | 0 | 0 | 0 | 0 | 4 | K | 3 | ROZPOCET | 56 | 0 | 0 | 0 | 0 | 1 | 56 | 4 | -924897099
61 | K | 998741201 | Přesun hmot procentní pro silnoproud v objektech v do 6 m |  |  | % | 5617 | 0.7 |  | 3931.9 |  |  |  | základní | 0 | 0 | 0 | 0 | 0 | 0 | 16 | K | 3 | ROZPOCET | 3931.9 | 0 | 0 | 0 | 0 | 1 | 3931.9 | 16 | -898401151

## 2017-001-17 - Slaboproud
| List obsahuje: |  | 1) Krycí list rozpočtu |  | 2) Rekapitulace rozpočtu |  |  | 3) Rozpočet |  |  | Zpět na list: | Rekapitulace stavby
optimalizováno pro tisk sestav ve formátu A4 - na výšku | [11 empty] | >> skryté sloupce << | [9 empty] | {8d63cb90-4063-422d-b37e-96a10045a38d}
2
KRYCÍ LIST ROZPOČTU | [12 empty] | v --- níže se nacházejí doplnkové a pomocné údaje k sestavám --- v | [8 empty] | False
| Stavba: |  | Přístavba garáže hasičské zbrojnice
| Objekt: |  | 2017-001-17 - Slaboproud
| JKSO: | [7 empty] | CC-CZ: |  | 1
| Místo: |  | Klecany čp.301 | [5 empty] | Datum: |  | 10. 1. 2017
| Objednatel: | [7 empty] | IČ:
|  | Město Klecany Do Klecánek 52/24 PSČ 250 67 | [6 empty] | DIČ:
| Zhotovitel: | [7 empty] | IČ:
DIČ:
| Projektant: | [7 empty] | IČ:
|  | ASLB spol.s.r.o.Dětská 178, Praha 10 | [6 empty] | DIČ:
| Zpracovatel: | [7 empty] | IČ:
|  | Ing. Dana Mlejnková | [6 empty] | DIČ:
Poznámka:
Zpracováno dle metodiky ÚRS s maximálním zatříděním položek (popisu činností) dle Třídníku stavebních konstrukcí a prací. Použita databáze směrných cen 2017/I. Položky, které databáze neobsahuje, oceněny dle brutto ceníků příslušných dodavatelů. Veškeré názvy jednotlivých zařízení jsou uvedeny pouze pro určení technické úrovně a provozních parametrů. Ve všech případech lze použít i jiná než navržená zařízení, která mají podobnou nebo minimálně stejnou kvalitu, účinnost a výkon, parametry použití, ev. hlučnost (která bezpodmínečně splňuje platné hygienické normy). Celková množství u jednotlivých položek (kusy, metry) byla odměřena a sečtena ručně a digitálně z výkresů.
| Náklady z rozpočtu | [7 empty] | 35403.06
| Ostatní náklady | [7 empty] | 0
| Cena bez DPH | [7 empty] | 35403.06
| DPH | základní | 21% | ze | 35403.06 |  |  |  | 7434.64
|  | snížená | 15% | ze | 0 |  |  |  | 0
|  | zákl. přenesená | 21% | ze | 0 |  |  |  | 0
|  | sníž. přenesená | 15% | ze | 0 |  |  |  | 0
|  | nulová | 0% | ze | 0 |  |  |  | 0
| Cena s DPH |  |  | v | CZK |  |  | 42837.7
| Projektant |  |  |  |  | Zpracovatel
| Datum a podpis: |  |  | Razítko |  | Datum a podpis: |  |  |  | Razítko
| Objednavatel |  |  |  |  | Zhotovitel
| Datum a podpis: |  |  | Razítko |  | Datum a podpis: |  |  |  | Razítko
REKAPITULACE ROZPOČTU
Stavba: |  |  | Přístavba garáže hasičské zbrojnice
Objekt: |  |  | 2017-001-17 - Slaboproud
Místo: |  |  | Klecany čp.301 |  |  |  | Datum: |  | 10. 1. 2017
Objednatel: |  |  | Město Klecany Do Klecánek 52/24 PSČ 250 67 |  |  |  | Projektant: |  | ASLB spol.s.r.o.Dětská 178, Praha 10
Zhotovitel: | [6 empty] | Zpracovatel: |  | Ing. Dana Mlejnková
Kód - Popis | [9 empty] | Cena celkem [CZK]
1) Náklady z rozpočtu | [9 empty] | 35403.06 | [12 empty] | -1
| 742 - Elektroinstalace - slaboproud | [8 empty] | 35403.06
| 742-EZS - EZS: | [8 empty] | 25943
| 742-Ost - OSTATNÍ: | [8 empty] | 9460.06
2) Ostatní náklady | [9 empty] | 0 |  |  |  | DPH
Celkové náklady za stavbu 1) + 2) | [7 empty] | 35403.06
ROZPOČET
Stavba: |  |  | Přístavba garáže hasičské zbrojnice
Objekt: |  |  | 2017-001-17 - Slaboproud
Místo: |  |  | Klecany čp.301 |  |  |  | Datum: |  | 10. 1. 2017
Objednatel: |  |  | Město Klecany Do Klecánek 52/24 PSČ 250 67 |  |  |  | Projektant: |  | ASLB spol.s.r.o.Dětská 178, Praha 10
Zhotovitel: | [6 empty] | Zpracovatel: |  | Ing. Dana Mlejnková
PČ | Typ | Kód | Popis |  |  | MJ | Množství | J.cena [CZK] |  | Cena celkem [CZK] |  |  | Poznámka | DPH | J. Nh [h] | Nh celkem [h] | J. hmotnost [t] | Hmotnost celkem [t] | J. suť [t] | Suť Celkem [t]
Náklady z rozpočtu | [9 empty] | 35403.06 | [5 empty] | 0 |  | 0 |  | 0 |  | D | -1 | [7 empty] | 35403.06
| 742 - Elektroinstalace - slaboproud | [8 empty] | 35403.06 | [5 empty] | 0 |  | 0 |  | 0 | 2 | D | 0 | ROZPOCET | [6 empty] | 35403.06
| 742-EZS - EZS: | [8 empty] | 25943 | [5 empty] | 0 |  | 0 |  | 0 | 2 | D | 1 | ROZPOCET | [6 empty] | 25943
1 | K | 742-EZS-01 | Ústředna s GSM komunikátorem v plastové skříni bez AKU max. 2,6Ah |  |  | ks | 1 | 7710 |  | 7710 |  |  |  | základní | 0 | 0 | 0 | 0 | 0 | 0 | 16 | K | 2 | ROZPOCET | 7710 | 0 | 0 | 0 | 0 | 1 | 7710 | 16 | -741271412
2 | K | 742-EZS-02 | Akumulátor 12V/2,6Ah |  |  | ks | 1 | 490 |  | 490 |  |  |  | základní | 0 | 0 | 0 | 0 | 0 | 0 | 16 | K | 2 | ROZPOCET | 490 | 0 | 0 | 0 | 0 | 1 | 490 | 16 | -724493282
3 | K | 742-EZS-03 | Ovládací LCD klávesnice |  |  | ks | 1 | 1817 |  | 1817 |  |  |  | základní | 0 | 0 | 0 | 0 | 0 | 0 | 16 | K | 2 | ROZPOCET | 1817 | 0 | 0 | 0 | 0 | 1 | 1817 | 16 | -420444910
4 | K | 742-EZS-04 | Přídavný ovládací a zobrazovací modul |  |  | ks | 1 | 86 |  | 86 |  |  |  | základní | 0 | 0 | 0 | 0 | 0 | 0 | 16 | K | 2 | ROZPOCET | 86 | 0 | 0 | 0 | 0 | 1 | 86 | 16 | -356458588
5 | K | 742-EZS-05 | Sběrnicový PIR detektor pohybu s dosahem 90°/12 m |  |  | ks | 6 | 590 |  | 3540 |  |  |  | základní | 0 | 0 | 0 | 0 | 0 | 0 | 16 | K | 2 | ROZPOCET | 3540 | 0 | 0 | 0 | 0 | 1 | 3540 | 16 | -1872919491
6 | K | 742-EZS-06 | Kabel FTP cat. 5e |  |  | m | 30 | 10 |  | 300 |  |  |  | základní | 0 | 0 | 0 | 0 | 0 | 0 | 16 | K | 2 | ROZPOCET | 300 | 0 | 0 | 0 | 0 | 1 | 300 | 16 | -1158343984
7 | K | 742-EZS-07 | Drobný instalační materiál |  |  | ks | 1 | 1000 |  | 1000 |  |  |  | základní | 0 | 0 | 0 | 0 | 0 | 0 | 16 | K | 2 | ROZPOCET | 1000 | 0 | 0 | 0 | 0 | 1 | 1000 | 16 | -240278484
8 | K | 742-EZS-08 | Uvedení do provozu, revize a zkušební provoz |  |  | ks | 1 | 5000 |  | 5000 |  |  |  | základní | 0 | 0 | 0 | 0 | 0 | 0 | 16 | K | 2 | ROZPOCET | 5000 | 0 | 0 | 0 | 0 | 1 | 5000 | 16 | -355504058
9 | K | 742-EZS-09 | Montáž |  |  | ks | 1 | 6000 |  | 6000 |  |  |  | základní | 0 | 0 | 0 | 0 | 0 | 0 | 16 | K | 2 | ROZPOCET | 6000 | 0 | 0 | 0 | 0 | 1 | 6000 | 16 | 862055669
| 742-Ost - OSTATNÍ: | [8 empty] | 9460.06 | [5 empty] | 0 |  | 0 |  | 0 | 2 | D | 1 | ROZPOCET | [6 empty] | 9460.06
10 | K | 742-Ost.-01 | Trubka ohebná MONOFLEX 1423/1, vč.přísl. |  |  | m | 25 | 12 |  | 300 |  |  |  | základní | 0 | 0 | 0 | 0 | 0 | 0 | 16 | K | 2 | ROZPOCET | 300 | 0 | 0 | 0 | 0 | 1 | 300 | 16 | -186630874
11 | K | 742-Ost.-02 | Montáž |  |  | ks | 1 | 800 |  | 800 |  |  |  | základní | 0 | 0 | 0 | 0 | 0 | 0 | 16 | K | 2 | ROZPOCET | 800 | 0 | 0 | 0 | 0 | 1 | 800 | 16 | -579510790
12 | K | 742-Ost.-03 | Stavební přípomoci, sekání, průrazy, výkopové práce atd |  |  | hod | 14 | 150 |  | 2100 |  |  |  | základní | 0 | 0 | 0 | 0 | 0 | 0 | 16 | K | 2 | ROZPOCET | 2100 | 0 | 0 | 0 | 0 | 1 | 2100 | 16 | 556533357
13 | K | 742-Ost.-04 | Protipožární ucpávky |  |  | ks | 1 | 500 |  | 500 |  |  |  | základní | 0 | 0 | 0 | 0 | 0 | 0 | 16 | K | 2 | ROZPOCET | 500 | 0 | 0 | 0 | 0 | 1 | 500 | 16 | 1398482089
14 | K | 742-Ost.-05 | Příslušenství (spojky, kolena aj.) a upevňovací materiál |  |  | ks | 1 | 500 |  | 500 |  |  |  | základní | 0 | 0 | 0 | 0 | 0 | 0 | 16 | K | 2 | ROZPOCET | 500 | 0 | 0 | 0 | 0 | 1 | 500 | 16 | 1952341205
15 | K | 742-Ost.-06 | Revize |  |  | ks | 1 | 2000 |  | 2000 |  |  |  | základní | 0 | 0 | 0 | 0 | 0 | 0 | 16 | K | 2 | ROZPOCET | 2000 | 0 | 0 | 0 | 0 | 1 | 2000 | 16 | -304415678
16 | K | 742-Ost.-07 | Doprava, přesuny materiálu uvnitř stavby |  |  | ks | 1 | 2000 |  | 2000 |  |  |  | základní | 0 | 0 | 0 | 0 | 0 | 0 | 16 | K | 2 | ROZPOCET | 2000 | 0 | 0 | 0 | 0 | 1 | 2000 | 16 | 1735023896
17 | K | 742-Ost.-09 | Dokumentace skutečného provedení |  |  | ks | 1 | 1000 |  | 1000 |  |  |  | základní | 0 | 0 | 0 | 0 | 0 | 0 | 16 | K | 2 | ROZPOCET | 1000 | 0 | 0 | 0 | 0 | 1 | 1000 | 16 | -1253861184
18 | K | 998742201 | Přesun hmot procentní pro slaboproud v objektech v do 6 m |  |  | % | 351.43 | 0.74 |  | 260.06 |  |  |  | základní | 0 | 0 | 0 | 0 | 0 | 0 | 16 | K | 2 | ROZPOCET | 260.06 | 0 | 0 | 0 | 0 | 1 | 260.06 | 16 | 1980861162

## 2017-001-18 - Dešťová kan...
| List obsahuje: |  | 1) Krycí list rozpočtu |  | 2) Rekapitulace rozpočtu |  |  | 3) Rozpočet |  |  | Zpět na list: | Rekapitulace stavby
optimalizováno pro tisk sestav ve formátu A4 - na výšku | [11 empty] | >> skryté sloupce << | [9 empty] | {1e0d71b4-4054-48a0-8fef-5d5ca3e7ccc9}
2
KRYCÍ LIST ROZPOČTU | [12 empty] | v --- níže se nacházejí doplnkové a pomocné údaje k sestavám --- v | [8 empty] | False
| Stavba: |  | Přístavba garáže hasičské zbrojnice
| Objekt: |  | 2017-001-18 - Dešťová kanalizace
| JKSO: | [7 empty] | CC-CZ: |  | 1
| Místo: |  | Klecany čp.301 | [5 empty] | Datum: |  | 10. 1. 2017
| Objednatel: | [7 empty] | IČ:
|  | Město Klecany Do Klecánek 52/24 PSČ 250 67 | [6 empty] | DIČ:
| Zhotovitel: | [7 empty] | IČ:
DIČ:
| Projektant: | [7 empty] | IČ:
|  | ASLB spol.s.r.o.Dětská 178, Praha 10 | [6 empty] | DIČ:
| Zpracovatel: | [7 empty] | IČ:
|  | Ing. Dana Mlejnková | [6 empty] | DIČ:
Poznámka:
Zpracováno dle metodiky ÚRS s maximálním zatříděním položek (popisu činností) dle Třídníku stavebních konstrukcí a prací. Použita databáze směrných cen 2017/I. Položky, které databáze neobsahuje, oceněny dle brutto ceníků příslušných dodavatelů. Veškeré názvy jednotlivých zařízení jsou uvedeny pouze pro určení technické úrovně a provozních parametrů. Ve všech případech lze použít i jiná než navržená zařízení, která mají podobnou nebo minimálně stejnou kvalitu, účinnost a výkon, parametry použití, ev. hlučnost (která bezpodmínečně splňuje platné hygienické normy). Celková množství u jednotlivých položek (kusy, metry) byla odměřena a sečtena ručně a digitálně z výkresů.
| Náklady z rozpočtu | [7 empty] | 572777
| Ostatní náklady | [7 empty] | 0
| Cena bez DPH | [7 empty] | 572777
| DPH | základní | 21% | ze | 572777 |  |  |  | 120283.17
|  | snížená | 15% | ze | 0 |  |  |  | 0
|  | zákl. přenesená | 21% | ze | 0 |  |  |  | 0
|  | sníž. přenesená | 15% | ze | 0 |  |  |  | 0
|  | nulová | 0% | ze | 0 |  |  |  | 0
| Cena s DPH |  |  | v | CZK |  |  | 693060.17
| Projektant |  |  |  |  | Zpracovatel
| Datum a podpis: |  |  | Razítko |  | Datum a podpis: |  |  |  | Razítko
| Objednavatel |  |  |  |  | Zhotovitel
| Datum a podpis: |  |  | Razítko |  | Datum a podpis: |  |  |  | Razítko
REKAPITULACE ROZPOČTU
Stavba: |  |  | Přístavba garáže hasičské zbrojnice
Objekt: |  |  | 2017-001-18 - Dešťová kanalizace
Místo: |  |  | Klecany čp.301 |  |  |  | Datum: |  | 10. 1. 2017
Objednatel: |  |  | Město Klecany Do Klecánek 52/24 PSČ 250 67 |  |  |  | Projektant: |  | ASLB spol.s.r.o.Dětská 178, Praha 10
Zhotovitel: | [6 empty] | Zpracovatel: |  | Ing. Dana Mlejnková
Kód - Popis | [9 empty] | Cena celkem [CZK]
1) Náklady z rozpočtu | [9 empty] | 572777 | [12 empty] | -1
| HSV - Práce a dodávky HSV | [8 empty] | 147797
| 1-D-ZP - Zemní práce | [8 empty] | 147797
| PSV - Práce a dodávky PSV | [8 empty] | 424980
| 721-D-P - Potrubí kanalizace- dešťové | [8 empty] | 424980
2) Ostatní náklady | [9 empty] | 0 |  |  |  | DPH
Celkové náklady za stavbu 1) + 2) | [7 empty] | 572777
ROZPOČET
Stavba: |  |  | Přístavba garáže hasičské zbrojnice
Objekt: |  |  | 2017-001-18 - Dešťová kanalizace
Místo: |  |  | Klecany čp.301 |  |  |  | Datum: |  | 10. 1. 2017
Objednatel: |  |  | Město Klecany Do Klecánek 52/24 PSČ 250 67 |  |  |  | Projektant: |  | ASLB spol.s.r.o.Dětská 178, Praha 10
Zhotovitel: | [6 empty] | Zpracovatel: |  | Ing. Dana Mlejnková
PČ | Typ | Kód | Popis |  |  | MJ | Množství | J.cena [CZK] |  | Cena celkem [CZK] |  |  | Poznámka | DPH | J. Nh [h] | Nh celkem [h] | J. hmotnost [t] | Hmotnost celkem [t] | J. suť [t] | Suť Celkem [t]
Náklady z rozpočtu | [9 empty] | 572777 | [5 empty] | 0 |  | 0 |  | 0 |  | D | -1 | [7 empty] | 572777
| HSV - Práce a dodávky HSV | [8 empty] | 147797 | [5 empty] | 0 |  | 0 |  | 0 | 1 | D | 0 | ROZPOCET | [6 empty] | 147797
| 1-D-ZP - Zemní práce | [8 empty] | 147797 | [5 empty] | 0 |  | 0 |  | 0 | 1 | D | 1 | ROZPOCET | [6 empty] | 147797
1 | M | 1-D-ZP-mat.-01 | Výkopy rýhy pro potrubí |  |  | m3 | 82 | 320 |  | 26240 |  |  |  | základní | 0 | 0 | 0 | 0 | 0 | 0 | 8 | M | 2 | ROZPOCET | 26240 | 0 | 0 | 0 | 0 | 1 | 26240 | 4 | 1207448367
2 | M | 1-D-ZP-mat.-02 | Výkop jámy pro vsakování |  |  | m3 | 129 | 430 |  | 55470 |  |  |  | základní | 0 | 0 | 0 | 0 | 0 | 0 | 8 | M | 2 | ROZPOCET | 55470 | 0 | 0 | 0 | 0 | 1 | 55470 | 4 | 1834900519
3 | M | 1-D-ZP-mat.-03 | Podsyp potrubí pískem |  |  | m3 | 3.8 | 520 |  | 1976 |  |  |  | základní | 0 | 0 | 0 | 0 | 0 | 0 | 8 | M | 2 | ROZPOCET | 1976 | 0 | 0 | 0 | 0 | 1 | 1976 | 4 | -784637719
4 | M | 1-D-ZP-mat.-04 | Podsyp vsakovacího objektu štěrkem 8/16 |  |  | m3 | 9 | 480 |  | 4320 |  |  |  | základní | 0 | 0 | 0 | 0 | 0 | 0 | 8 | M | 2 | ROZPOCET | 4320 | 0 | 0 | 0 | 0 | 1 | 4320 | 4 | 1769697565
5 | M | 1-D-ZP-mat.-05 | Obsyp potrubí pískem se zhutněním |  |  | m3 | 14.5 | 510 |  | 7395 |  |  |  | základní | 0 | 0 | 0 | 0 | 0 | 0 | 8 | M | 2 | ROZPOCET | 7395 | 0 | 0 | 0 | 0 | 1 | 7395 | 4 | -673468212
6 | M | 1-D-ZP-mat.-06 | Zásyp vytěženou zeminou se zhutněním |  |  | m3 | 177.7 | 40 |  | 7108 |  |  |  | základní | 0 | 0 | 0 | 0 | 0 | 0 | 8 | M | 2 | ROZPOCET | 7108 | 0 | 0 | 0 | 0 | 1 | 7108 | 4 | 385704794
7 | M | 1-D-ZP-mat.-07 | Odvoz vytěžené zeminy |  |  | m3 | 33.3 | 140 |  | 4662 |  |  |  | základní | 0 | 0 | 0 | 0 | 0 | 0 | 8 | M | 2 | ROZPOCET | 4662 | 0 | 0 | 0 | 0 | 1 | 4662 | 4 | -1587442181
8 | K | 1-D-ZP-mont.-01 | Podsyp potrubí pískem |  |  | m3 | 3.8 | 140 |  | 532 |  |  |  | základní | 0 | 0 | 0 | 0 | 0 | 0 | 4 | K | 2 | ROZPOCET | 532 | 0 | 0 | 0 | 0 | 1 | 532 | 4 | 633831077
9 | K | 1-D-ZP-mont.-02 | Podsyp vsakovacího objektu štěrkem 8/16 |  |  | m3 | 9 | 150 |  | 1350 |  |  |  | základní | 0 | 0 | 0 | 0 | 0 | 0 | 4 | K | 2 | ROZPOCET | 1350 | 0 | 0 | 0 | 0 | 1 | 1350 | 4 | -1514711327
10 | K | 1-D-ZP-mont.-03 | Obsyp potrubí pískem se zhutněním |  |  | m3 | 14.5 | 160 |  | 2320 |  |  |  | základní | 0 | 0 | 0 | 0 | 0 | 0 | 4 | K | 2 | ROZPOCET | 2320 | 0 | 0 | 0 | 0 | 1 | 2320 | 4 | 1281949125
11 | K | 1-D-ZP-mont.-04 | Zásyp vytěženou zeminou se zhutněním |  |  | m3 | 177.7 | 160 |  | 28432 |  |  |  | základní | 0 | 0 | 0 | 0 | 0 | 0 | 4 | K | 2 | ROZPOCET | 28432 | 0 | 0 | 0 | 0 | 1 | 28432 | 4 | -180657519
12 | K | 1-D-ZP-mont.-05 | Odvoz vytěžené zeminy |  |  | m3 | 33.3 | 240 |  | 7992 |  |  |  | základní | 0 | 0 | 0 | 0 | 0 | 0 | 4 | K | 2 | ROZPOCET | 7992 | 0 | 0 | 0 | 0 | 1 | 7992 | 4 | 1244161698
| PSV - Práce a dodávky PSV | [8 empty] | 424980 | [5 empty] | 0 |  | 0 |  | 0 | 2 | D | 0 | ROZPOCET | [6 empty] | 424980
| 721-D-P - Potrubí kanalizace- dešťové | [8 empty] | 424980 | [5 empty] | 0 |  | 0 |  | 0 | 2 | D | 1 | ROZPOCET | [6 empty] | 424980
13 | M | 721-D-P-mat.01 | Potrubí z trub KG systém (PVC oranžové barvy SN8) pro uložení do země PVC 160 |  |  | m | 40 | 320 |  | 12800 |  |  |  | základní | 0 | 0 | 0 | 0 | 0 | 0 | 32 | M | 2 | ROZPOCET | 12800 | 0 | 0 | 0 | 0 | 1 | 12800 | 16 | 701483006
14 | M | 721-D-P-mat.02 | Koleno PVC 160 - 45 |  |  | ks | 7 | 120 |  | 840 |  |  |  | základní | 0 | 0 | 0 | 0 | 0 | 0 | 32 | M | 2 | ROZPOCET | 840 | 0 | 0 | 0 | 0 | 1 | 840 | 16 | -216028362
15 | M | 721-D-P-mat.03 | Odbočka T 160/160 - 45 |  |  | ks | 2 | 180 |  | 360 |  |  |  | základní | 0 | 0 | 0 | 0 | 0 | 0 | 32 | M | 2 | ROZPOCET | 360 | 0 | 0 | 0 | 0 | 1 | 360 | 16 | 403680654
16 | M | 721-D-P-mat.04 | Lapač střešních splavenin |  |  | ks | 1 | 400 |  | 400 |  |  |  | základní | 0 | 0 | 0 | 0 | 0 | 0 | 32 | M | 2 | ROZPOCET | 400 | 0 | 0 | 0 | 0 | 1 | 400 | 16 | 945104238
17 | M | 721-D-P-mat.05 | Uliční vpust |  |  | ks | 2 | 3500 |  | 7000 |  |  |  | základní | 0 | 0 | 0 | 0 | 0 | 0 | 32 | M | 2 | ROZPOCET | 7000 | 0 | 0 | 0 | 0 | 1 | 7000 | 16 | 1841129493
18 | M | 721-D-P-mat.06 | Plastová šachta s filtrem |  |  | ks | 1 | 4200 |  | 4200 |  |  |  | základní | 0 | 0 | 0 | 0 | 0 | 0 | 32 | M | 2 | ROZPOCET | 4200 | 0 | 0 | 0 | 0 | 1 | 4200 | 16 | -2129026083
19 | M | 721-D-P-mat.07 | Vsakovací bloky 800 x 800 x 320 včetně příslušenství |  |  | ks | 70 | 4000 |  | 280000 |  |  |  | základní | 0 | 0 | 0 | 0 | 0 | 0 | 32 | M | 2 | ROZPOCET | 280000 | 0 | 0 | 0 | 0 | 1 | 280000 | 16 | 951278979
20 | M | 721-D-P-mat.08 | Ochranná geotextilie |  |  | m2 | 130 | 110 |  | 14300 |  |  |  | základní | 0 | 0 | 0 | 0 | 0 | 0 | 32 | M | 2 | ROZPOCET | 14300 | 0 | 0 | 0 | 0 | 1 | 14300 | 16 | -424448730
21 | K | 721-D-P-mont.-01 | Potrubí z trub KG systém (PVC oranžové barvy SN8) pro uložení do země PVC 160 |  |  | m | 40 | 80 |  | 3200 |  |  |  | základní | 0 | 0 | 0 | 0 | 0 | 0 | 16 | K | 2 | ROZPOCET | 3200 | 0 | 0 | 0 | 0 | 1 | 3200 | 16 | 1975700045
22 | K | 721-D-P-mont.-02 | Koleno PVC 160 - 45 |  |  | ks | 7 | 90 |  | 630 |  |  |  | základní | 0 | 0 | 0 | 0 | 0 | 0 | 16 | K | 2 | ROZPOCET | 630 | 0 | 0 | 0 | 0 | 1 | 630 | 16 | -965607290
23 | K | 721-D-P-mont.-03 | Odbočka T 160/160 - 45 |  |  | ks | 2 | 90 |  | 180 |  |  |  | základní | 0 | 0 | 0 | 0 | 0 | 0 | 16 | K | 2 | ROZPOCET | 180 | 0 | 0 | 0 | 0 | 1 | 180 | 16 | -1687051671
24 | K | 721-D-P-mont.-04 | Lapač střešních splavenin |  |  | ks | 1 | 90 |  | 90 |  |  |  | základní | 0 | 0 | 0 | 0 | 0 | 0 | 16 | K | 2 | ROZPOCET | 90 | 0 | 0 | 0 | 0 | 1 | 90 | 16 | -485447286
25 | K | 721-D-P-mont.-05 | Uliční vpust |  |  | ks | 2 | 120 |  | 240 |  |  |  | základní | 0 | 0 | 0 | 0 | 0 | 0 | 16 | K | 2 | ROZPOCET | 240 | 0 | 0 | 0 | 0 | 1 | 240 | 16 | -1615959484
26 | K | 721-D-P-mont.-06 | Plastová šachta s filtrem |  |  | ks | 1 | 140 |  | 140 |  |  |  | základní | 0 | 0 | 0 | 0 | 0 | 0 | 16 | K | 2 | ROZPOCET | 140 | 0 | 0 | 0 | 0 | 1 | 140 | 16 | 996121839
27 | K | 721-D-P-mont.-07 | Vsakovací bloky 800 x 800 x 320 včetně příslušenství |  |  | ks | 70 | 1400 |  | 98000 |  |  |  | základní | 0 | 0 | 0 | 0 | 0 | 0 | 16 | K | 2 | ROZPOCET | 98000 | 0 | 0 | 0 | 0 | 1 | 98000 | 16 | -587382987
28 | K | 721-D-P-mont.-08 | Ochranná geotextilie |  |  | m2 | 130 | 20 |  | 2600 |  |  |  | základní | 0 | 0 | 0 | 0 | 0 | 0 | 16 | K | 2 | ROZPOCET | 2600 | 0 | 0 | 0 | 0 | 1 | 2600 | 16 | -1993829136

## 2017-001-19 - VRN
| List obsahuje: |  | 1) Krycí list rozpočtu |  | 2) Rekapitulace rozpočtu |  |  | 3) Rozpočet |  |  | Zpět na list: | Rekapitulace stavby
optimalizováno pro tisk sestav ve formátu A4 - na výšku | [11 empty] | >> skryté sloupce << | [9 empty] | {51475e72-9540-47b8-aca4-428b0f5bb73b}
2
KRYCÍ LIST ROZPOČTU | [12 empty] | v --- níže se nacházejí doplnkové a pomocné údaje k sestavám --- v | [8 empty] | False
| Stavba: |  | Přístavba garáže hasičské zbrojnice
| Objekt: |  | 2017-001-19 - VRN
| JKSO: | [7 empty] | CC-CZ: |  | 1
| Místo: |  | Klecany čp.301 | [5 empty] | Datum: |  | 10. 1. 2017
| Objednatel: | [7 empty] | IČ:
|  | Město Klecany Do Klecánek 52/24 PSČ 250 67 | [6 empty] | DIČ:
| Zhotovitel: | [7 empty] | IČ:
DIČ:
| Projektant: | [7 empty] | IČ:
|  | ASLB spol.s.r.o.Dětská 178, Praha 10 | [6 empty] | DIČ:
| Zpracovatel: | [7 empty] | IČ:
|  | Ing. Dana Mlejnková | [6 empty] | DIČ:
Poznámka:
Zpracováno dle metodiky ÚRS s maximálním zatříděním položek (popisu činností) dle Třídníku stavebních konstrukcí a prací. Použita databáze směrných cen 2017/I. Položky, které databáze neobsahuje, oceněny dle brutto ceníků příslušných dodavatelů. Veškeré názvy jednotlivých zařízení jsou uvedeny pouze pro určení technické úrovně a provozních parametrů. Ve všech případech lze použít i jiná než navržená zařízení, která mají podobnou nebo minimálně stejnou kvalitu, účinnost a výkon, parametry použití, ev. hlučnost (která bezpodmínečně splňuje platné hygienické normy). Celková množství u jednotlivých položek (kusy, metry) byla odměřena a sečtena ručně a digitálně z výkresů.
| Náklady z rozpočtu | [7 empty] | 183997.24
| Ostatní náklady | [7 empty] | 0
| Cena bez DPH | [7 empty] | 183997.24
| DPH | základní | 21% | ze | 183997.24 |  |  |  | 38639.42
|  | snížená | 15% | ze | 0 |  |  |  | 0
|  | zákl. přenesená | 21% | ze | 0 |  |  |  | 0
|  | sníž. přenesená | 15% | ze | 0 |  |  |  | 0
|  | nulová | 0% | ze | 0 |  |  |  | 0
| Cena s DPH |  |  | v | CZK |  |  | 222636.66
| Projektant |  |  |  |  | Zpracovatel
| Datum a podpis: |  |  | Razítko |  | Datum a podpis: |  |  |  | Razítko
| Objednavatel |  |  |  |  | Zhotovitel
| Datum a podpis: |  |  | Razítko |  | Datum a podpis: |  |  |  | Razítko
REKAPITULACE ROZPOČTU
Stavba: |  |  | Přístavba garáže hasičské zbrojnice
Objekt: |  |  | 2017-001-19 - VRN
Místo: |  |  | Klecany čp.301 |  |  |  | Datum: |  | 10. 1. 2017
Objednatel: |  |  | Město Klecany Do Klecánek 52/24 PSČ 250 67 |  |  |  | Projektant: |  | ASLB spol.s.r.o.Dětská 178, Praha 10
Zhotovitel: | [6 empty] | Zpracovatel: |  | Ing. Dana Mlejnková
Kód - Popis | [9 empty] | Cena celkem [CZK]
1) Náklady z rozpočtu | [9 empty] | 183997.24 | [12 empty] | -1
| VRN - Vedlejší rozpočtové náklady | [8 empty] | 183997.24
| VRN1 - Průzkumné, geodetické a projektové práce | [8 empty] | 67800
| VRN3 - Zařízení staveniště | [8 empty] | 55457.26
| VRN6 - Územní vlivy | [8 empty] | 46935.44
| VRN9 - Ostatní náklady | [8 empty] | 13804.54
2) Ostatní náklady | [9 empty] | 0 |  |  |  | DPH
Celkové náklady za stavbu 1) + 2) | [7 empty] | 183997.24
ROZPOČET
Stavba: |  |  | Přístavba garáže hasičské zbrojnice
Objekt: |  |  | 2017-001-19 - VRN
Místo: |  |  | Klecany čp.301 |  |  |  | Datum: |  | 10. 1. 2017
Objednatel: |  |  | Město Klecany Do Klecánek 52/24 PSČ 250 67 |  |  |  | Projektant: |  | ASLB spol.s.r.o.Dětská 178, Praha 10
Zhotovitel: | [6 empty] | Zpracovatel: |  | Ing. Dana Mlejnková
PČ | Typ | Kód | Popis |  |  | MJ | Množství | J.cena [CZK] |  | Cena celkem [CZK] |  |  | Poznámka | DPH | J. Nh [h] | Nh celkem [h] | J. hmotnost [t] | Hmotnost celkem [t] | J. suť [t] | Suť Celkem [t]
Náklady z rozpočtu | [9 empty] | 183997.24 | [5 empty] | 0 |  | 0 |  | 0 |  | D | -1 | [7 empty] | 183997.24
| VRN - Vedlejší rozpočtové náklady | [8 empty] | 183997.24 | [5 empty] | 0 |  | 0 |  | 0 | 5 | D | 0 | ROZPOCET | [6 empty] | 183997.24
| VRN1 - Průzkumné, geodetické a projektové práce | [8 empty] | 67800 | [5 empty] | 0 |  | 0 |  | 0 | 5 | D | 1 | ROZPOCET | [6 empty] | 67800
1 | K | 012103000 | Geodetické práce před výstavbou |  |  | ks | 1 | 10000 |  | 10000 |  |  |  | základní | 0 | 0 | 0 | 0 | 0 | 0 | 4 | K | 2 | ROZPOCET | 10000 | 0 | 0 | 0 | 0 | 1 | 10000 | 4 | 1689249390
2 | K | 012303000 | Geodetické práce po výstavbě |  |  | ks | 1 | 10000 |  | 10000 |  |  |  | základní | 0 | 0 | 0 | 0 | 0 | 0 | 4 | K | 2 | ROZPOCET | 10000 | 0 | 0 | 0 | 0 | 1 | 10000 | 4 | 830196347
3 | K | 013224000 | Dokumentace pro provedení stavby |  |  | Kč | 1 | 47800 |  | 47800 |  |  |  | základní | 0 | 0 | 0 | 0 | 0 | 0 | 4 | K | 2 | ROZPOCET | 47800 | 0 | 0 | 0 | 0 | 1 | 47800 | 4 | 58149109
| VRN3 - Zařízení staveniště | [8 empty] | 55457.26 | [5 empty] | 0 |  | 0 |  | 0 | 5 | D | 1 | ROZPOCET | [6 empty] | 55457.26
4 | K | 031002000 | Související práce pro zařízení staveniště |  |  | % | 0.002 | 2760908 |  | 5521.82 |  |  |  | základní | 0 | 0 | 0 | 0 | 0 | 0 | 1024 | K | 2 | ROZPOCET | 5521.82 | 0 | 0 | 0 | 0 | 1 | 5521.82 | 1024 | -1158571289
5 | K | 032002000 | Vybavení staveniště |  |  | % | 0.017 | 2760908 |  | 46935.44 |  |  |  | základní | 0 | 0 | 0 | 0 | 0 | 0 | 1024 | K | 2 | ROZPOCET | 46935.44 | 0 | 0 | 0 | 0 | 1 | 46935.44 | 1024 | -1034402307
6 | K | 034503000 | Informační tabule na staveništi- např. Zákaz vstupu na staveniště |  |  | ks | 1 | 1000 |  | 1000 |  |  |  | základní | 0 | 0 | 0 | 0 | 0 | 0 | 1024 | K | 2 | ROZPOCET | 1000 | 0 | 0 | 0 | 0 | 1 | 1000 | 1024 | 2098077190
7 | K | 034703000 | Osvětlení staveniště- bude upřesněno s investorem dle skutečné potřeby |  |  | ks | 1 | 2000 |  | 2000 |  |  |  | základní | 0 | 0 | 0 | 0 | 0 | 0 | 1024 | K | 2 | ROZPOCET | 2000 | 0 | 0 | 0 | 0 | 1 | 2000 | 1024 | 917069559
| VRN6 - Územní vlivy | [8 empty] | 46935.44 | [5 empty] | 0 |  | 0 |  | 0 | 5 | D | 1 | ROZPOCET | [6 empty] | 46935.44
8 | K | 065002000 | Mimostaveništní doprava materiálů |  |  | % | 0.017 | 2760908 |  | 46935.44 |  |  |  | základní | 0 | 0 | 0 | 0 | 0 | 0 | 1024 | K | 2 | ROZPOCET | 46935.44 | 0 | 0 | 0 | 0 | 1 | 46935.44 | 1024 | 1562917536
| VRN9 - Ostatní náklady | [8 empty] | 13804.54 | [5 empty] | 0 |  | 0 |  | 0 | 5 | D | 1 | ROZPOCET | [6 empty] | 13804.54
9 | K | 090001000 | Ostatní náklady (Stavební přípomoce) |  |  | % | 0.005 | 2760908 |  | 13804.54 |  |  |  | základní | 0 | 0 | 0 | 0 | 0 | 0 | 1024 | K | 2 | ROZPOCET | 13804.54 | 0 | 0 | 0 | 0 | 1 | 13804.54 | 1024 | -997842183